## Приложение 1
Приложение № 1
Расходы на строительство введенных в эксплуатацию объектов электросетевого хозяйства для целей технологического присоединения и для целей реализации иных мероприятий инвестиционной программы территориальной сетевой организации ООО Горэлектросеть, а также на обеспечение средствами коммерческого учета электрической энергии (мощности)
Приложение № 1
№ | Объект электросетевого хозяйства/Средство коммерческого учета электрической энергии (мощности) | Год ввода объекта | Уровень напряжения, кВ | Протяженность (для линий электропередачи), м/Количество пунктов секционирования, штук/Количество точек учета, штук | Максимальная мощность, кВт | Расходы на строительство объекта /на обеспечение средствами коммерческого учета электрической энергии (мощности) в тыс. руб.
1.3.1.3.2.1. | Строительство ВЛ-10кВ от ВЛ-10кВ ф.10-4-У, ТП-352Г 10/0,4кВ, ЛЭП-0,4кВ ф.Гаражи (ГЭС-170-21) | 2022 | 10 | 20 | 15 | 581.3742
1.3.1.3.2.1. | Строительство КВЛЭП-10кВ от РУ-10кВ ТП-873 до ТП-876 (ГЭС-301-20) | 2022 | 10 | 450 | 35 | 1793.3047
1.3.1.3.2.1. | Строительство ЛЭП-10кВ от РУ-10кВ ТП-384 до КТП-384а (ГЭС-25-21, ГЭС-423-20, ГЭС-326-18) | 2022 | 10 | 201 | 185 | 893.9235
1.3.1.3.2.1. | Строительство ВЛ-6кВ от ВЛ-6кВ ф.28-ЦРП-1 до МТП-739 (ГЭС-3-22) | 2022 | 6 | 40 | 3 | 206.7526
1.3.1.3.2.1. | Строительство ВЛ-10 кВ от ВЛ-10кВ ф.8-454-2, МТП-546, ВЛ-0,4кВ от РУ-0,4кВ МТП-546 до границ земельного участка, ул. Депутатская, 16А (ГЭС-427-22, Паршев Е.С.) | 2023 | 10 | 5 | 100 | 76.8443
1.3.1.3.2.1. | Строительство ВЛ-6кВ от ВЛ-6кВ ф.28-ЦРП-1 до ТП-142а (ГЭС-684-21) | 2023 | 6 | 50 | 7 | 238.0991
1.3.1.3.2.1. | Строительство ВЛ-6кВ от ВЛ-6кВ ф."6-5Ж", МТП-327А, ВЛ-0,4кВ до границ земельного участка магазина 42:30:0306085:443, ул. Левашова,3 (ГЭС-589-22, ООО ПКФ "Мария-Ра") | 2023 | 6 | 100 | 80 | 306.5448
1.3.1.3.2.1. | Строительство ЛЭП-6кВ от ЛЭП-6кВ отпайка на ТП-ГЕС от ф.13-141 до ТП-737 (ГЭС-501-21) | 2023 | 6 | 20 | 6 | 29.3619
1.3.1.3.2.1. | Строительство ВЛ-6кВ от ВЛ-6кВ ф.3-22-Точилино ПС №3 "Южная" до КТП-742 (ГЭС-282-22, МБОУ СОШ № 37) | 2023 | 6 | 80 | 312 | 309.9837
1.3.1.3.2.1. | Строительство ВЛ-6кВ от ВЛ-6кВ ф.16-БЖД ПС №3 "Южная" до КТП-742 (ГЭС-282-22, МБОУ СОШ № 37) | 2023 | 6 | 120 | 312 | 429.2528
1.3.1.3.2.1. | Строительство ВЛ-6кВ от ВЛ-6кВ ф."15-Трамвайная", МТП-744, ВЛ-0,4кВ ф."Рябинка" (ГЭС-205-23) | 2024 | 6 | 100 | 15 | 94.6384
1.3.1.3.2.1. | Строительство ВЛ-6кВ от ВЛ-6кВ ф."3-22-Точилино", МТП-745, ВЛ-0,4кВ ф."Садовый" (ГЭС-222-23) | 2024 | 6 | 15 | 15 | 84.4097
1.3.1.3.2.1. | Строительство ВЛ-10кВ от ВЛ-10кВ ф.20-870-2 РП-25 до МТП-878, МТП-878, ВЛ-0,4кВ ф."Березовый" от РУ-0,4кВ МТП-878 для электроснабжения коттеджей по ул. Березовая (ГЭС-595-23) | 2024 | 10 | 170 | 15 | 769.5693
1.3.1.3.2.1. | Строительство ВЛ-10кВ от ВЛ-10кВ ф.10-354 до МТП-396А, МТП-396А, ЛЭП-0,4кВ от РУ-0,4кВ МТП-396А для электроснабжения гаража, ул. Толмачева, 1, корпус 4 (ГЭС-590-23) | 2024 | 10 | 12 | 15 | 74.2799
1.3.1.3.2.1. | Строительство ВЛ-6кВ от ВЛ-6кВ ф."17-19-286", МТП-746, ВЛ-0,4кВ от РУ-0,4кВ ф. "Полесский средний" (ГЭС-489-23) | 2024 | 6 | 30 | 15 | 99.4938
1.3.1.4.2.1. | Строительство ВЛИ-0,4 кВ от ВЛИ-0,4 кВ ф. "Правая сторона" МТП-505 до границ земельного участка, ул. Телеутская, 13-А | 2022 | 0.4 | 75 | 15 | 107.7568
1.3.1.4.1.1. | Строительство ЛЭП-0,4кВ от ЛЭП-0,4кВ до границ гаража № 87, ш. Кондомское, 12, корпус 2 | 2022 | 0.4 | 30 | 10 | 18.8769
1.3.1.4.1.1. | Строительство ЛЭП-0,4кВ от существующей ЛЭП-0,4кВ для электроснабжения гаража №79, Колхозный, 14-А (ГЭС-421-20, Крав В. А.) | 2022 | 0.4 | 60 | 3 | 95.1784
1.3.1.4.1.1. | Строительство ЛЭП-0,4кВ для электроснабжения гаража №11, ш. Кондомское, 12, корпус 3 (ГЭС-144-21, Миргородская Н. В.) | 2022 | 0.4 | 35 | 5 | 22.7328
1.3.1.4.2.1. | Строительство ЛЭП-0,4кВ от РУ-0,4кВ КТП-735 для электроснабжения гаражей, ш.Кондомское, 6Б, корп. 1 (ГЭС-500-21, Хворова Ж. А.) | 2022 | 0.4 | 212 | 3 | 244.6564
1.3.1.4.1.1. | Строительство ВЛ-0,4кВ от РУ-0,4кВ МТП-337 до границ земельного участка 42:30:0103011:60 с оборудованием сотовой связи (ГЭС-153-21, ПАО "Вымпел Коммуникации") | 2022 | 0.4 | 370 | 11 | 159.6554
1.3.1.4.1.1. | Строительство ЛЭП-0,4кВ от ТП-876 до границ земельного участка с сезонными аттракционами, ул.Косыгина (ГЭС-573-21) | 2022 | 0.4 | 40 | 15 | 287.7482
1.3.1.4.1.1. | Строительство ЛЭП-0,4кВ от РУ-0,4кВ ТП-К/О для электроснабжения оборудования связи ООО "Т2 Мобайл", ул. Запорожская (ГЭС-643-21) | 2022 | 0.4 | 65 | 7 | 158.2298
1.3.1.4.1.1. | Строительство ЛЭП-0,4кВ для электроснабжения гаража №176, ш. Кондомское, 12, корпус 1 (ГЭС-636-21) | 2022 | 0.4 | 20 | 4 | 11.8506
1.3.1.4.1.1. | Строительство ЛЭП-0,4кВ от РУ-0,4кВ ТП-909 для электроснабжения торгового павильона, просп. Шахтеров, 1 (ГЭС-96-22, Аббасов М.Д.о) | 2022 | 0.4 | 25 | 3 | 7.4454
1.3.1.4.2.1. | Строительство ТП-516 и ЛЭП-0,4 кВ от ТП-516 ф. Гаражи (ГЭС-483-21, ГЭС-518-21, ГЭС-701-21) | 2022 | 0.4 | 216 | 22 | 1126.447
1.3.1.4.1.1. | Строительство ЛЭП-0,4кВ от ВЛ-0,4кВ ТП-74 - гаражи просп. Строителей для электроснабжения нежилого здания, просп. Строителей, 7, корп.5а (ГЭС-767-21, ИП Серебрянникова И.В.) | 2022 | 0.4 | 7 | 1.8 | 4.6992
1.3.1.4.1.1. | Строительство ЛЭП-0,4кВ от питающего кабеля жилого дома просп. Октябрьский, 58 для электроснабжения рекламной конструкции, просп. Октябрьский, 58А (ГЭС-209-22, Дубровский К.В.) | 2022 | 0.4 | 155 | 5 | 119.603
1.3.1.4.1.1. | Строительство ВЛ-0,4кВ от РУ-0,4кВ МТП-76 до границ участка заявителя (ГЭС-94-22, ООО "КЭНК") | 2022 | 0.4 | 40 | 80 | 84.9885
1.3.1.4.2.1. | Строительство ВЛ-0,4кВ от РУ-0,4кВ МТП-714 ф."Гранатовый" (ГЭС-603-21) | 2022 | 0.4 | 700 | 7 | 440.9063
1.3.1.4.1.1. | Строительство ТП-876 и ЛЭП-0,4кВ от ТП-876 до границ земельного участка храмового комплекса (№42:30:0601008:72, №42:30:0601008:73), ул.Косыгина (ГЭС-301-20) | 2022 | 0.4 | 40 | 35 | 402.2058
1.3.1.4.1.1. | Строительство ЛЭП-0,4кВ от РУ-0,4кВ ТП-426 для электроснабжения гаражей ГСК "Спектр-3" (ГЭС-588-21) | 2022 | 0.4 | 60 | 3 | 109.9459
1.3.1.4.2.1. | Строительство ВЛ-0,4 кВ от ВЛ-0,4 кВ ф."Средний" КТП-869 до границ земельного участка заявителя по ул. Шахтерской Славы, 33 (ГЭС-532-21) | 2022 | 0.4 | 390 | 15 | 480.184
1.3.1.4.3.1. | Строительство КТП-384а и ЛЭП-0,4 кВ от КТП-384а ф. Обнорского (ГЭС-25-21, ГЭС-423-20, ГЭС-326-18) | 2022 | 0.4 | 160 | 185 | 1128.9245
1.3.1.4.1.1. | Строительство ЛЭП-0,4кВ для электроснабжения гаража №113, ш. Кондомское, 12, корпус 2 (ГЭС-704-21) | 2022 | 0.4 | 20 | 3 | 20.0122
1.3.1.4.1.1. | Строительство ЛЭП-0,4 кВ от ЛЭП-0,4кВ для электроснабжения нежилых помещений, ул. Сибиряков-Гвардейцев (ГЭС-413-21) | 2022 | 0.4 | 169 | 15 | 215.4157
1.3.1.4.1.1. | Строительство ЛЭП-0,4кВ для электроснабжения гаража №65, ш. Кондомское, 12, корпус 2 (ГЭС-714-21) | 2022 | 0.4 | 25 | 7 | 21.2076
1.3.1.4.1.1. | Строительство ЛЭП-0,4кВ для электроснабжения гаража №96, ш. Кондомское, 12, корпус 2 (ГЭС-746-21) | 2022 | 0.4 | 20 | 3 | 21.5431
1.3.1.4.1.1. | Строительство ЛЭП-0,4кВ для электроснабжения гаража №94, ш. Кондомское, 12, корпус 2 (ГЭС-764-21) | 2022 | 0.4 | 20 | 3 | 20.7935
1.3.1.4.1.1. | Строительство ЛЭП-0,4кВ для электроснабжения гаража №104, ш. Кондомское, 12, корпус 2 (ГЭС-716-21) | 2022 | 0.4 | 20 | 3 | 20.1524
1.3.1.4.1.1. | Строительство ЛЭП-0,4кВ для электроснабжения гаража №117, ш. Кондомское, 12, корпус 2 (ГЭС-742-21) | 2022 | 0.4 | 20 | 3 | 20.7935
1.3.1.4.1.1. | Строительство ЛЭП-0,4кВ для электроснабжения гаража №130, ш. Кондомское, 12, корпус 2 (ГЭС-741-21) | 2022 | 0.4 | 20 | 3 | 21.5431
1.3.1.4.1.1. | Строительство ЛЭП-0,4кВ от РУ-0,4кВ ТП-418 для электроснабжения оборудования связи, ул. Ярославская, 11А (ГЭС-137-22) | 2022 | 0.4 | 74 | 7 | 84.6784
1.3.1.4.2.1. | Строительство МТП-739 и ЛЭП-0,4кВ от РУ-0,4кВ МТП-739 для электроснабжения гаражей пр. Ангренский, 2 (ГЭС-3-22) | 2022 | 0.4 | 540 | 3 | 1442.0904
1.3.1.4.1.1. | Строительство ЛЭП-0,4кВ от ЛЭП-0,4кВ для электроснабжения гаража №37, пр. Ангренский, 2, корп.3 (ГЭС-67-22) | 2022 | 0.4 | 20 | 10 | 20.148
1.3.1.4.1.1. | Строительство ЛЭП-0,4кВ от ЛЭП-0,4кВ для электроснабжения гаража №13, пр. Ангренский, 2, корп.4 (ГЭС-36-22) | 2022 | 0.4 | 25 | 3 | 18.3087
1.3.1.4.1.1. | Строительство ЛЭП-0,4кВ от РУ-0,4кВ ТП-371 для электроснабжения гаражей, ул. Чекалина (ГЭС-690-21) | 2022 | 0.4 | 70 | 15 | 114.7435
1.3.1.4.1.1. | Строительство ВЛ-0,4кВ от ВРУ-0,4кВ здания ул. Щорса, 9 для электроснабжения дренажного насоса, расположенного в районе строения ул. Щорса, 9, к.1 (ГЭС-552-22, ООО "ЭнергоТранзит") | 2022 | 0.4 | 180 | 1 | 242.129
1.3.1.4.1.1. | Строительство ЛЭП-0,4кВ от РУ-0,4кВ ТП-47 до границ участка заявителя, ул. Ростовская, 8А (ГЭС-116-22) | 2022 | 0.4 | 40 | 5 | 42.2331
1.3.1.4.2.1. | Строительство ЛЭП-0,4кВ от РУ-0,4кВ РП-22 до границ земельного участка 42:30:0210071:9, ул. Полевая, 21 (ГЭС-711-21) | 2022 | 0.4 | 66 | 100 | 303.0289
1.3.1.4.1.1. | Строительство ЛЭП-0,4кВ от н/в сборки гаражей по ул. Кирова, 60А для электроснабжения гаражей 1 этажа (ГЭС-766-21) | 2022 | 0.4 | 50 | 3 | 46.0557
1.3.1.4.1.1. | Строительство ЛЭП-0,4кВ от РУ-0,4кВ ТП-407 для электроснабжения оборудования связи ПАО "МТС", пр-д. Чекистов (ГЭС-101-22) | 2022 | 0.4 | 90 | 15 | 60.2673
1.3.1.4.1.1. | Строительство ЛЭП-0,4кВ от н/в сборки гаражей до гаража №8, ГО "Механизатор", ул.Транспортная, 87А (ГЭС-33-22) | 2022 | 0.4 | 25 | 5 | 17.145
1.3.1.4.1.1. | Строительство ЛЭП-0,4кВ от н/в сборки гаражей до гаража №9, ГО "Механизатор", ул.Транспортная, 87А (ГЭС-731-21) | 2022 | 0.4 | 69 | 5 | 78.0349
1.3.1.4.1.1. | Строительство ЛЭП-0,4кВ от существующей ЛЭП-0,4кВ для электроснабжения гаража №84, Колхозный, 14-А (ГЭС-48-22, Живодеров А.А.) | 2022 | 0.4 | 20 | 3 | 26.2418
1.3.1.4.1.1. | Строительство ЛЭП-0,4кВ для электроснабжения гаража №228, ш. Кондомское, 12, корпус 2 (ГЭС-769-21) | 2022 | 0.4 | 20 | 15 | 20.3928
1.3.1.4.1.1. | Строительство ЛЭП-0,4кВ от ЛЭП-0,4кВ для электроснабжения гаража №59, пр. Ангренский, 2, корп.2 (ГЭС-247-22, Инютин А.А.) | 2022 | 0.4 | 25 | 10 | 20.6157
1.3.1.4.1.1. | Строительство ЛЭП-0,4кВ от ЛЭП-0,4кВ для электроснабжения гаража №32, пр. Ангренский, 2, корп.3 (ГЭС-248-22, Сабанцев Н.В.) | 2022 | 0.4 | 25 | 14.9 | 20.5931
1.3.1.4.1.1. | Строительство ЛЭП-0,4кВ от ЛЭП-0,4кВ для электроснабжения гаража №3, пр. Ангренский, 2, корп.4 (ГЭС-168-22) | 2022 | 0.4 | 20 | 3 | 23.9682
1.3.1.4.1.1. | Строительство ЛЭП-0,4кВ от ЛЭП-0,4кВ для электроснабжения гаража №67, пр. Ангренский, 2, корп.1 (ГЭС-265-22, Рябова Н.В.) | 2022 | 0.4 | 25 | 3 | 20.5374
1.3.1.4.1.1. | Строительство ЛЭП-0,4кВ от ЛЭП-0,4кВ для электроснабжения гаража №63, пр. Ангренский, 2, корп.2 (ГЭС-169-22) | 2022 | 0.4 | 20 | 3 | 22.6034
1.3.1.4.1.1. | Строительство ЛЭП-0,4кВ от ЛЭП-0,4кВ для электроснабжения гаража №86, пр. Ангренский, 2, корп.1 (ГЭС-243-22, Коломацкий В.П.) | 2022 | 0.4 | 25 | 3 | 23.8453
1.3.1.4.1.1. | Строительство ЛЭП-0,4кВ от ЛЭП-0,4кВ для электроснабжения гаража №88, пр. Ангренский, 2, корп.1 (ГЭС-220-22, Логунова О.Я.) | 2022 | 0.4 | 25 | 3 | 19.6489
1.3.1.4.1.1. | Строительство ЛЭП-0,4кВ от ЛЭП-0,4кВ для электроснабжения гаража №100, пр. Ангренский, 2, корп.1 (ГЭС-193-22) | 2022 | 0.4 | 25 | 3 | 23.1852
1.3.1.4.1.1. | Строительство ЛЭП-0,4кВ от ЛЭП-0,4кВ ф. "Кондомский" КТП-735 для электроснабжения гаражей, ш. Кондомское, 6а, к.1 (ГЭС-165-22, ГЭС-208-22) | 2022 | 0.4 | 140 | 30 | 148.5701
1.3.1.4.1.1. | Строительство ЛЭП-0,4кВ от ЛЭП-0,4кВ ф. "Кондомский" КТП-735 для электроснабжения гаражей, ш. Кондомское, 6а, к.1, гараж № 24 (ГЭС-433-22, Данилов А.И.) | 2022 | 0.4 | 30 | 8 | 51.8832
1.3.1.4.1.1. | Строительство ЛЭП-0,4кВ для электроснабжения гаража №199, ш. Кондомское, 12, к.1 (ГЭС-122-22) | 2022 | 0.4 | 20 | 3 | 21.8449
1.3.1.4.1.1. | Строительство ЛЭП-0,4кВ для электроснабжения гаража №7, ш. Кондомское, 12, корпус 3 (ГЭС-38-22) | 2022 | 0.4 | 25 | 5 | 17.9865
1.3.1.4.1.1. | Строительство ЛЭП-0,4кВ для электроснабжения гаража №108, ш. Кондомское, 12, к.2 (ГЭС-118-22) | 2022 | 0.4 | 20 | 3 | 21.0379
1.3.1.4.1.1. | Строительство ЛЭП-0,4кВ для электроснабжения гаража №10, ш. Кондомское, 12, к.3 (ГЭС-322-22, Нескородова С.И.) | 2022 | 0.4 | 40 | 5 | 22.1363
1.3.1.4.1.1. | Строительство ЛЭП-0,4кВ для электроснабжения гаража №125, ш. Кондомское, 12, к.2 (ГЭС-117-22) | 2022 | 0.4 | 20 | 15 | 22.9507
1.3.1.4.1.1. | Строительство ЛЭП-0,4кВ для электроснабжения гаража №52, ш. Кондомское, 12, к.2 (ГЭС-98-22) | 2022 | 0.4 | 35 | 3 | 22.666
1.3.1.4.1.1. | Строительство ЛЭП-0,4кВ для электроснабжения гаража №114, ш. Кондомское, 12, к.2 (ГЭС-95-22) | 2022 | 0.4 | 20 | 5 | 22.7595
1.3.1.4.1.1. | Строительство ЛЭП-0,4кВ для электроснабжения гаража №196, ш. Кондомское, 12, к.1 (ГЭС-225-22, Астахов П.А.) | 2022 | 0.4 | 25 | 3 | 20.2033
1.3.1.4.1.1. | Строительство ЛЭП-0,4кВ для электроснабжения гаража №64, ш. Кондомское, 12, к.2 (ГЭС-138-22) | 2022 | 0.4 | 25 | 3 | 20.4021
1.3.1.4.1.1. | Строительство ЛЭП-0,4кВ для электроснабжения гаража №112, ш. Кондомское, 12, к.2 (ГЭС-160-22) | 2022 | 0.4 | 20 | 3 | 19.8246
1.3.1.4.1.1. | Строительство ЛЭП-0,4кВ для электроснабжения гаража №174, ш. Кондомское, 12, корпус 1 (ГЭС-42-22) | 2022 | 0.4 | 20 | 3 | 20.7869
1.3.1.4.1.1. | Строительство ЛЭП-0,4кВ для электроснабжения гаража №225, ш. Кондомское, 12, к.2 (ГЭС-590-22, Дворянчиков В.В.) | 2022 | 0.4 | 25 | 5 | 24.2969
1.3.1.4.2.1. | Строительство ВЛ-0,4кВ от МТП-382 до границ земельного участка магазина (№ 42:30:0102054:108), ул. Ленина | 2022 | 0.4 | 40 | 150 | 124.2069
1.3.1.4.1.1. | Строительство ЛЭП-0,4кВ от ЛЭП-0,4кВ для электроснабжения гаража №78, пр. Ангренский, 2, корп.1 (ГЭС-259-22, Лацо В.А.) | 2022 | 0.4 | 25 | 5 | 20.6869
1.3.1.4.1.1. | Строительство ЛЭП-0,4кВ от ЛЭП-0,4кВ для электроснабжения гаража №84, пр. Ангренский, 2, корп.1 (ГЭС-195-22) | 2022 | 0.4 | 25 | 5 | 23.0642
1.3.1.4.1.1. | Строительство ЛЭП-0,4кВ от ЛЭП-0,4кВ для электроснабжения гаража №83, пр. Ангренский, 2, корп.1 (ГЭС-192-22, Бянкин В.П.) | 2022 | 0.4 | 25 | 3 | 23.1009
1.3.1.4.1.1. | Строительство ЛЭП-0,4кВ от ЛЭП-0,4кВ для электроснабжения гаража №60, пр. Ангренский, 2, корп.2 (ГЭС-197-22, Мамаев А.И.) | 2022 | 0.4 | 25 | 5 | 20.3367
1.3.1.4.1.1. | Строительство ЛЭП-0,4кВ от ЛЭП-0,4кВ для электроснабжения гаража №57, пр. Ангренский, 2, корп.2 (ГЭС-172-22) | 2022 | 0.4 | 30 | 3 | 23.7597
1.3.1.4.1.1. | Строительство ЛЭП-0,4кВ от ЛЭП-0,4кВ для электроснабжения гаража №94, пр. Ангренский, 2, корп.1 (ГЭС-257-22, Жилина Ф.Е.) | 2022 | 0.4 | 25 | 3 | 22.2388
1.3.1.4.1.1. | Строительство ЛЭП-0,4кВ от ЛЭП-0,4кВ для электроснабжения гаража №112, пр. Ангренский, 2, корп.3 (ГЭС-187-22) | 2022 | 0.4 | 25 | 14 | 22.8169
1.3.1.4.1.1. | Строительство ЛЭП-0,4кВ от ЛЭП-0,4кВ для электроснабжения гаража №69, пр. Ангренский, 2, корп.1 (ГЭС-409-22, Антипов Ю.К.) | 2022 | 0.4 | 25 | 3 | 22.2691
1.3.1.4.1.1. | Строительство ЛЭП-0,4кВ от ЛЭП-0,4кВ для электроснабжения гаража №38, пр. Ангренский, 2, корп.2 (ГЭС-391-22, Ахременко Г.Д.) | 2022 | 0.4 | 25 | 3 | 21.4789
1.3.1.4.1.1. | Строительство ЛЭП-0,4кВ от ЛЭП-0,4кВ для электроснабжения гаража №42, пр. Ангренский, 2, корп.2 (ГЭС-264-22, Александров А.И.) | 2022 | 0.4 | 25 | 3 | 20.3941
1.3.1.4.1.1. | Строительство ЛЭП-0,4кВ от ЛЭП-0,4кВ для электроснабжения гаража №99, пр. Ангренский, 2, корп.2 (ГЭС-262-22, Еремеева Л.И.) | 2022 | 0.4 | 25 | 5 | 20.2865
1.3.1.4.1.1. | Строительство ЛЭП-0,4кВ от ЛЭП-0,4кВ для электроснабжения гаража №65, пр. Ангренский, 2, корп.2 (ГЭС-398-22, Шевляков К.А) | 2022 | 0.4 | 25 | 3 | 21.7684
1.3.1.4.1.1. | Строительство ЛЭП-0,4кВ от ЛЭП-0,4кВ для электроснабжения гаража №33, пр. Ангренский, 2, корп.3 (ГЭС-251-22, Карманов Е.В.) | 2022 | 0.4 | 25 | 3 | 22.3899
1.3.1.4.1.1. | Строительство ЛЭП-0,4кВ от ЛЭП-0,4кВ для электроснабжения гаража №45, пр. Ангренский, 2, корп.2 (ГЭС-249-22, Печенов Р.В.) | 2022 | 0.4 | 25 | 3 | 21.3091
1.3.1.4.1.1. | Строительство ЛЭП-0,4кВ для электроснабжения гаража №53, ш. Кондомское, 6Б, корп. 1 (ГЭС-228-22, Лучшев А.А.) | 2022 | 0.4 | 25 | 10 | 22.2153
1.3.1.4.1.1. | Строительство ЛЭП-0,4кВ от ЛЭП-0,4кВ для электроснабжения гаража №96, пр. Ангренский, 2, корп.1 (ГЭС-307-22, Барагичев Е.А.) | 2022 | 0.4 | 25 | 5 | 22.7605
1.3.1.4.1.1. | Строительство ЛЭП-0,4кВ от ЛЭП-0,4кВ для электроснабжения гаража №26, пр. Ангренский, 2, корп.3 (ГЭС-350-22, Ветрова С.М.) | 2022 | 0.4 | 25 | 3 | 22.5986
1.3.1.4.1.1. | Строительство ЛЭП-0,4кВ от ЛЭП-0,4кВ для электроснабжения гаража №108, пр. Ангренский, 2, корп.3 (ГЭС-291-22, Храмцов А.В.) | 2022 | 0.4 | 20 | 5 | 21.4272
1.3.1.4.1.1. | Строительство ЛЭП-0,4кВ от ЛЭП-0,4кВ для электроснабжения гаража №61, пр. Ангренский, 2, корп.2 (ГЭС-308-22, Оржеховский Ю.В.) | 2022 | 0.4 | 25 | 3 | 22.6274
1.3.1.4.1.1. | Строительство ЛЭП-0,4кВ от ЛЭП-0,4кВ для электроснабжения гаража №81, пр. Ангренский, 2, корп.1 (ГЭС-277-22, Липский И.А.) | 2022 | 0.4 | 25 | 3 | 22.7236
1.3.1.4.1.1. | Строительство ЛЭП-0,4кВ от ЛЭП-0,4кВ для электроснабжения гаража №14, пр. Ангренский, 2, корп.4 (ГЭС-273-22, Топкаева Э.Я.) | 2022 | 0.4 | 20 | 5 | 21.0933
1.3.1.4.1.1. | Строительство ЛЭП-0,4кВ от ЛЭП-0,4кВ для электроснабжения гаража №54, пр. Ангренский, 2, корп.2 (ГЭС-266-22, Киселев С.И.) | 2022 | 0.4 | 20 | 5 | 21.9135
1.3.1.4.1.1. | Строительство ЛЭП-0,4кВ от ЛЭП-0,4кВ для электроснабжения гаража №29, пр. Ангренский, 2, корп.3 (ГЭС-284-22, Трушкова Т.Д.) | 2022 | 0.4 | 25 | 5 | 22.7315
1.3.1.4.1.1. | Строительство ЛЭП-0,4кВ от ЛЭП-0,4кВ для электроснабжения гаража №31, пр. Ангренский, 2, корп.3 (ГЭС-276-22, Долгополов С.В.) | 2022 | 0.4 | 25 | 3 | 22.5986
1.3.1.4.1.1. | Строительство ЛЭП-0,4кВ от ЛЭП-0,4кВ для электроснабжения гаража №87, пр. Ангренский, 2, корп.1 (ГЭС-274-22, Аксенов Г.В.) | 2022 | 0.4 | 25 | 5 | 22.7591
1.3.1.4.1.1. | Строительство ЛЭП-0,4кВ от ЛЭП-0,4кВ для электроснабжения гаража №17, пр. Ангренский, 2, корп.4 (ГЭС-230-22, Пономарев Е.А.) | 2022 | 0.4 | 25 | 3 | 22.6522
1.3.1.4.1.1. | Строительство ЛЭП-0,4кВ от ЛЭП-0,4кВ для электроснабжения гаража №4, пр. Ангренский, 2, корп.4 (ГЭС-442-22, Недорезов А.В.) | 2022 | 0.4 | 25 | 3 | 22.4526
1.3.1.4.1.1. | Строительство ЛЭП-0,4кВ от ЛЭП-0,4кВ для электроснабжения гаража №22, пр. Ангренский, 2, корп.3 (ГЭС-478-22, Сырнев В.Г.) | 2022 | 0.4 | 25 | 5 | 21.7874
1.3.1.4.1.1. | Строительство КЛ-0,4кВ от РУ-0,4кВ ТП-10 для электроснабжения гаражей, ул. Орджоникидзе, 18, корпус 2 (ГЭС-366-22, Пескова Ю.Ю.) | 2022 | 0.4 | 39 | 15 | 63.8112
1.3.1.4.1.1. | Строительство ЛЭП-0,4кВ от н/в сборки для электроснабжения гаражей по ул. Покрышкина, 23Г (ГЭС-57-22) | 2022 | 0.4 | 100 | 3 | 96.0855
1.3.1.4.2.1. | Строительство ЛЭП-0,4кВ от ЛЭП-0,4кВ ф. "Гаражи" КТП-516, для электроснабжения гаражей (ГЭС-167-22, ГЭС-156-22) | 2022 | 0.4 | 190 | 16 | 668.6926
1.3.1.4.1.1. | Строительство ЛЭП-0,4кВ от н/в сборки гаражей по ул. Пирогова, 1 для электроснабжения гаражей по ул. Орджоникидзе, 22а (ГЭС-212-22, Рубан А.И.) | 2022 | 0.4 | 141 | 5 | 155.6903
1.3.1.4.1.1. | Строительство ЛЭП-0,4кВ от ЛЭП-0,4кВ от н/в сборки гаражей ул. Покрышкина, 25Г для электроснабжения гаражей по просп. Строителей, 56-Б (ГЭС-256-22, ГЭС-252-22, ГЭС-258-22) | 2022 | 0.4 | 80 | 21 | 87.0245
1.3.1.4.2.1. | Строительство ЛЭП-0,4кВ от ЛЭП-0,4кВ ф. "Кондомский" КТП-735 для электроснабжения гаражей, ш. Кондомское, 6а, к.1 , гараж № 38 (ГЭС-351-22, ИП Шевцова О.В.) | 2022 | 0.4 | 27 | 70 | 52.2368
1.3.1.4.1.1. | Строительство ЛЭП-0,4кВ от ЛЭП-0,4 кВ для электроснабжения гаража №6, ул. Полевая, 17 (ГЭС-309-22, Кайтасов Е.С.) | 2022 | 0.4 | 25 | 15 | 20.2122
1.3.1.4.1.1. | Строительство ЛЭП-0,4кВ от н/в щита дома №23 просп. Курако до торгового павильона (ГЭС-296-22, ООО "Славица") | 2022 | 0.4 | 61 | 5 | 41.0895
1.3.1.4.2.1. | Строительство ВЛ-0,4 кВ от ВЛ-0,4 кВ ф."Средний" КТП-869 до границ земельного участка заявителя по ул. Шахтерской Славы, з.уч. №41 (ГЭС-389-22) | 2022 | 0.4 | 140 | 15 | 223.4457
1.3.1.4.2.1. | Строительство ВЛИ-0,4 кВ от ВЛИ-0,4 кВ ф. "Левая сторона" МТП-505 до границ земельного участка, ул. Мечта, 9А (ГЭС-416-22) | 2022 | 0.4 | 128 | 10 | 15.6059
1.3.1.4.2.1. | Строительство ЛЭП-0,4кВ от ЛЭП-0,4кВ для электроснабжения гаража №68, пр. Ангренский, 2, корп.1 (ГЭС-255-22, Цуканова Э.Г.) | 2022 | 0.4 | 128 | 3 | 19.9704
1.3.1.4.1.1. | Строительство ЛЭП-0,4кВ для электроснабжения гаража № 41, ГО "Восход", ул. Полесская (ГЭС-214-22, Лысак М.В.) | 2022 | 0.4 | 25 | 5 | 20.4507
1.3.1.4.2.1. | Строительство ЛЭП-0,4кВ от РУ-0,4кВ ТП-736 для электроснабжения гаражей ГО "Восход", ул. Полесская (ГЭС-772-21) | 2022 | 0.4 | 332 | 10 | 502.2223
1.3.1.4.1.1 | Строительство ЛЭП-0,4кВ от ЛЭП-0,4кВ для электроснабжения гаража №104, пр. Ангренский, 2, корп.1 (ГЭС-306-22, Морозов В.Б.) | 2023 | 0.4 | 25 | 3 | 21.3708
1.3.1.4.1.1 | Строительство ЛЭП-0,4кВ от ЛЭП-0,4кВ для электроснабжения гаража №93, пр. Ангренский, 2, корп.1 (ГЭС-349-22, Михайленко К.Т.) | 2023 | 0.4 | 25 | 5 | 21.5685
1.3.1.4.1.1 | Строительство ЛЭП-0,4кВ для электроснабжения гаража №151, ш. Кондомское, 12, корпус 1 (ГЭС-369-22, Губин В.В.) | 2023 | 0.4 | 25 | 4 | 25.4155
1.3.1.4.1.1 | Строительство ЛЭП-0,4кВ для электроснабжения гаража №35, ш. Кондомское, 12, корпус 3 (ГЭС-520-22, Пелипецкий М.С.) | 2023 | 0.4 | 25 | 3 | 25.023
1.3.1.4.1.1 | Строительство ЛЭП-0,4кВ от ЛЭП-0,4кВ для электроснабжения гаража №16, пр. Ангренский, 2, корп.4 (ГЭС-317-22, Косарев А.А.) | 2023 | 0.4 | 25 | 8 | 21.8932
1.3.1.4.2.1 | Строительство ТП-736 и ЛЭП-0,4кВ до границы земельного участка 42:30:0210001:84 (ГЭС-482-21, ООО "Т2 Мобайл") | 2023 | 0.4 | 30 | 7 | 71.6939
1.3.1.4.1.1 | Строительство ЛЭП-0,4кВ от ЛЭП-0,4кВ для электроснабжения гаража №70, пр. Ангренский, 2, корп.1 (ГЭС-480-22) | 2023 | 0.4 | 25 | 3 | 21.7637
1.3.1.4.1.1 | Строительство ЛЭП-0,4кВ для электроснабжения гаража № 67, ГО "Восход", ул. Полесская (ГЭС-477-22, Никитенко С.А.) | 2023 | 0.4 | 25 | 10 | 22.1382
1.3.1.4.1.1 | Строительство ЛЭП-0,4кВ от ЛЭП-0,4 кВ для электроснабжения гаража №13, ул. Полевая, 17 (ГЭС-321-22, Николаев И.В.) | 2023 | 0.4 | 25 | 15 | 23.1206
1.3.1.4.1.1 | Строительство ЛЭП-0,4 кВ от ЛЭП-0,4кВ для электроснабжения гаража №48, ул. Сибиряков-Гвардейцев, 1, к.2 (ГЭС-432-22, Забелина Т.И.) | 2023 | 0.4 | 30 | 3 | 20.7595
1.3.1.4.2.1 | Строительство ЛЭП-0,4 кВ от ЛЭП-0,4кВ для электроснабжения гаража №7, ул. Сибиряков-Гвардейцев, 1 (ГЭС-456-22, Кадын Т.Ю.) | 2023 | 0.4 | 136 | 10 | 130.2342
1.3.1.4.1.1 | Строительство ЛЭП-0,4кВ от КВЛЭП-0,4кВ (от РУ-0,4кВ ТП-74 - Строителей, 5-Б, корп.1, пом.22) для электроснабжения гаражей, просп. Строителей, 5-Б (ГЭС-190-22, Моросягин А.О.) | 2023 | 0.4 | 88 | 3 | 96.741
1.3.1.4.1.1 | Строительство ЛЭП-0,4кВ от ЛЭП-0,4кВ для электроснабжения гаража №9, пр. Строителей, 5, корп.2 (ГЭС-450-22, Соколов А.А.) | 2023 | 0.4 | 25 | 10 | 22.8149
1.3.1.4.2.1 | Строительство ЛЭП-0,4кВ от РУ-0,4кВ ТП-493 до границ земельного участка жилого дома, ул. Антоновская, 107 (ГЭС-429-22) | 2023 | 0.4 | 210 | 15 | 128.0444
1.3.1.4.1.1 | Строительство ЛЭП-0,4кВ от ЛЭП-0,4кВ для электроснабжения гаража №4, пр. Строителей, 5, корп.2 (ГЭС-343-22, Артомонов В.В.) | 2023 | 0.4 | 52 | 15 | 30.8109
1.3.1.4.1.1 | Строительство ВЛ-0,4кВ от ВЛ-0,4кВ для электроснабжения нежилого здания, проезд Технический, 14 (ГЭС-519-21) | 2023 | 0.4 | 110 | 25 | 52.9177
1.3.1.4.2.1 | Строительство ЛЭП-0,4кВ от РУ-0,4кВ ТП-736 для электроснабжения склада, ул. Полесская, 1/17 (ГЭС-105-22) | 2023 | 0.4 | 184 | 15 | 374.9754
1.3.1.4.1.1 | Строительство ЛЭП-0,4кВ для электроснабжения гаража №57, ш. Кондомское, 12 (ГЭС-548-22, Кох А.А.) | 2023 | 0.4 | 25 | 3 | 22.2005
1.3.1.4.1.1 | Строительство ЛЭП-0,4кВ от ЛЭП-0,4кВ для электроснабжения гаража №19, пр. Ангренский, 2, корп.3 (ГЭС-587-22) | 2023 | 0.4 | 25 | 3 | 22.5446
1.3.1.4.1.1 | Строительство ЛЭП-0,4кВ для электроснабжения гаража №152, ш. Кондомское, 12, к.1 (ГЭС-581-22, Ходарина Н.В.) | 2023 | 0.4 | 25 | 3 | 22.1689
1.3.1.4.1.1 | Строительство ВЛ-10 кВ от ВЛ-10кВ ф.8-454-2, МТП-546, ВЛ-0,4кВ от РУ-0,4кВ МТП-546 до границ земельного участка, ул. Депутатская, 16А (ГЭС-427-22, Паршев Е.С.) | 2023 | 0.4 | 35 | 100 | 11.0841
1.3.1.4.1.1 | Строительство ВЛ-0,4кВ от РУ-0,4кВ СТП-545 для электроснабжения оборудования связи, ул. Клубная (ГЭС-624-22, ПАО "МТС") | 2023 | 0.4 | 145 | 15 | 25.1531
1.3.1.4.1.1 | Строительство ТП-142а и ЛЭП-0,4кВ от РУ-0,4кВ ТП-142а до границ земельного участка с оборудованием свзяи, ул. Рудокопровая, 19 (ГЭС-684-21) | 2023 | 0.4 | 25 | 7 | 69.2656
1.3.1.4.1.1 | Строительство ВЛ-0,4кВ от ВЛ-0,4кВ ф."Частный сектор" ТП-326 для жилого дома, ул. Салтыкова-Щедрина, стр.9А (ГЭС-424-22, Колбакова Н.В.) | 2023 | 0.4 | 142 | 10 | 86.3882
1.3.1.4.1.1 | Строительство ВЛ-0,4кВ от ВЛ-0,4кВ ф."Частный сектор" ТП-326 для жилого дома, ул. Салтыкова-Щедрина, 8 (ГЭС-426-22, Собашников В.Е.) | 2023 | 0.4 | 10 | 15 | 8.138
1.3.1.4.2.1 | Строительство ЛЭП-0,4кВ от РУ-0,4кВ ТП-394 для электроснабжения нежилого здания, проезд Защитный, 28, корп. 11А (ГЭС-570-21) | 2023 | 0.4 | 172 | 60 | 424.6613
1.3.1.4.1.1 | Строительство ЛЭП-0,4кВ от ЛЭП-0,4 кВ для электроснабжения гаража №14, ул. Полевая, 17 (ГЭС-591-22, Феоктистов А.В.) | 2023 | 0.4 | 25 | 15 | 25.6014
1.3.1.4.1.1 | Строительство ЛЭП-0,4кВ от ЛЭП-0,4кВ для электроснабжения гаража №91, пр. Ангренский, 2, корп.1 (ГЭС-621-22, Кувалдин С.В.) | 2023 | 0.4 | 25 | 1 | 20.801
1.3.1.4.1.1 | Строительство ЛЭП-0,4кВ от ЛЭП-0,4кВ для электроснабжения гаража №82, пр. Ангренский, 2, корп.2 (ГЭС-609-22, Беляцкий Н.Ю.) | 2023 | 0.4 | 25 | 3 | 20.9915
1.3.1.4.1.1 | Строительство ЛЭП-0,4кВ от ЛЭП-0,4кВ для электроснабжения гаража №9, пр. Ангренский, 2, корп.4 (ГЭС-599-22, Тарасов М.В.) | 2023 | 0.4 | 25 | 3 | 19.7507
1.3.1.4.1.1 | Строительство ЛЭП-0,4кВ от ЛЭП-0,4кВ для электроснабжения гаража №1, просп. Строителей, 7, корп. 14 (ГЭС-674-22, Прокина Т.А.) | 2023 | 0.4 | 62 | 7 | 114.2733
1.3.1.4.2.1 | Строительство ЛЭП-0,4кВ от РУ-0,4кВ РП-22 для электроснабжения гаражей, ул. Полевая, 17 (ГЭС-226-22) | 2023 | 0.4 | 224 | 15 | 550.5407
1.3.1.4.1.1 | Строительство ЛЭП-0,4кВ от ЛЭП-0,4 кВ для электроснабжения гаража №1, ул. Полевая, 17 (ГЭС-370-22, Усольцев С.В.) | 2023 | 0.4 | 25 | 15 | 24.6185
1.3.1.4.1.1 | Строительство ЛЭП-0,4кВ для электроснабжения гаража №5, ш. Кондомское, 12, корп. 1 (ГЭС-625-22, Чигишев А.В.) | 2023 | 0.4 | 25 | 3 | 19.8239
1.3.1.4.1.1 | Строительство ЛЭП-0,4кВ от ВЛ-0,4кВ ф. "АТС" ТП-384 до границ магазина, ул. Обнорского, 37а (ГЭС-171-22) | 2023 | 0.4 | 121 | 10 | 148.4282
1.3.1.4.1.1 | Строительство ВЛ-6кВ от ВЛ-6кВ ф."6-5Ж", МТП-327А, ВЛ-0,4кВ до границ земельного участка магазина 42:30:0306085:443, ул. Левашова,3 (ГЭС-589-22, ООО ПКФ "Мария-Ра") | 2023 | 0.4 | 15 | 80 | 18.5646
1.3.1.4.2.1 | Строительство ЛЭП-0,4кВ от ЛЭП-0,4кВ (от РУНН КТП-516) для электроснабжения гаражей, ул. Тореза, 123б (ГЭС-533-22, Кочуганов Е.В.) | 2023 | 0.4 | 190 | 15 | 328.1753
1.3.1.4.2.1 | Строительство ВЛ-0,4кВ от МТП-714 для электроснабжения жилого дома, ул. Заливная, 27 (ГЭС-745-22) | 2023 | 0.4 | 595 | 15 | 805.6753
1.3.1.4.1.1 | Строительство ВЛ-0,4кВ от ВЛ-0,4кВ ф."Детский сад" ТП-315 до границы земельного участка 42:30:0306003:99, северо-западнее дома пр-д Дагестанский, 7 (ГЭС-299-22, Быковский А.Н.) | 2023 | 0.4 | 58 | 10 | 127.3708
1.3.1.4.1.1 | Строительство ЛЭП-0,4кВ от ЛЭП-0,4кВ для электроснабжения гаража №106, пр. Ангренский, 2, корп.1 (ГЭС-613-22, Стрекалова Н.В.) | 2023 | 0.4 | 25 | 3 | 20.9113
1.3.2.4.2.1 | Реконструкция ВЛ-0,4кВ ф."Правая сторона" ТП-541 на участке ул. Косогорная (ГЭС-727-22, Богданова С.С.) | 2023 | 0.4 | 280 | 10 | 65.9169
1.3.1.4.1.1 | Строительство ЛЭП-0,4кВ от ЛЭП-0,4кВ для электроснабжения гаража №2, пр. Ангренский, 2, корп.4 (ГЭС-792-22, Шершнев К.А.) | 2023 | 0.4 | 25 | 15 | 20.7184
1.3.1.4.1.1 | Строительство ЛЭП-0,4кВ для электроснабжения гаража №8, просп. Строителей, 5, корп.2 (ГЭС-786-22, Зезиков Б.В.) | 2023 | 0.4 | 25 | 1 | 20.4988
1.3.1.4.1.1 | Строительство ВЛ-0,4кВ от ВЛ-0,4кВ ф.Чернышевского ТП-30 для ИЖС, ул. Новосибирская, зем.участок 13А (ГЭС-847-22, Кулагина Т.В.) | 2023 | 0.4 | 45 | 15 | 17.0531
1.3.1.4.1.1 | Строительство ВЛ-0,4кВ от ВЛ-0,4кВ ф. Дружбы МТП-740 до границ земельного участка, ул. Дружбы, 26 (ГЭС-776-22) | 2023 | 0.4 | 17 | 10 | 14.8002
1.3.1.4.1.1 | Строительство ЛЭП-0,4кВ для электроснабжения гаража №7, ул. 40 лет ВЛКСМ, 124а, корпус 1 (ГЭС-818-22, Зенин В.И.) | 2023 | 0.4 | 25 | 4 | 17.9086
1.3.1.4.1.1 | Строительство ЛЭП-0,4кВ от ЛЭП-0,4кВ для электроснабжения гаража №1, пр. Ангренский, 2, корп.4 (ГЭС-839-22, Чураков А.С.) | 2023 | 0.4 | 25 | 5 | 20.0945
1.3.1.4.1.1 | Строительство ВЛ-0,4кВ от ВЛ-0,4кВ ф."Вечерней" ТП-137 для ИЖС, ул. Красилова, стр. №121а (ГЭС-842-22, Лимарь А.С.) | 2023 | 0.4 | 54 | 15 | 86.7302
1.3.1.4.1.1 | Строительство ЛЭП-0,4кВ для электроснабжения гаража №8, ул. Народная, 45 (ГЭС-846-22, Кораблева М.А.) | 2023 | 0.4 | 93 | 4 | 72.5248
1.3.1.4.1.1 | Строительство ЛЭП-0,4кВ для электроснабжения гаража № 60, ГО "Восход", ул. Полесская (ГЭС-21-23, Кизилов В.Г.) | 2023 | 0.4 | 25 | 10 | 27.148
1.3.1.4.1.1 | Строительство ВЛ-0,4кВ от РУ-0,4кВ МТП-389 для электроснабжения оборудования связи, ул. Толмачева (ГЭС-92-23, АО "Первая башенная компания") | 2023 | 0.4 | 36 | 15 | 82.5662
1.3.1.4.1.1 | Строительство ЛЭП-0,4 от ЛЭП-0,4 кВ для электроснабжения гаража №2, ул. Сеченова, 17-Г (№ГЭС-38-23, Титович О.К.) | 2023 | 0.4 | 50 | 5 | 19.7659
1.3.1.4.2.1 | Строительство ВЛ-0,4 кВ от ВЛ-0,4кВ ф.Средний КТП-869, ул. Шахтерской Славы, з.уч. №42 (ГЭС-854-22) | 2023 | 0.4 | 40 | 15 | 79.2637
1.3.1.4.1.1 | Строительство ЛЭП-0,4кВ от ЛЭП-0,4кВ для электроснабжения гаража №28, пр. Строителей, 5, корп.2 (ГЭС-54-23, Нестеров А.А.) | 2023 | 0.4 | 23 | 3 | 23.6843
1.3.1.4.1.1 | Строительство ЛЭП-0,4кВ от ЛЭП-0,4кВ для электроснабжения гаража №11, пр. Строителей, 5, корп.2 (ГЭС-47-23, Тараскина О.А.) | 2023 | 0.4 | 20 | 10 | 44.5361
1.3.1.4.1.1 | Строительство ЛЭП-0,4кВ от ЛЭП-0,4кВ для электроснабжения гаража №40, пр. Ангренский, 2, корп.2 (ГЭС-26-23, Шебалин К.М.) | 2023 | 0.4 | 25 | 0.4 | 21.9915
1.3.1.4.1.1 | Строительство ЛЭП-0,4кВ для электроснабжения гаража №187, ш. Кондомское, 12, корпус 1 (ГЭС-140-23, Мельников К.А.) | 2023 | 0.4 | 25 | 10 | 22.6564
1.3.1.4.2.1 | Строительство ВЛ-0,4 кВ от ВЛ-0,4кВ ф.Средний КТП-869, ул. Шахтерской Славы, з.уч. №38 (ГЭС-64-23) | 2023 | 0.4 | 70 | 15 | 121.5644
1.3.1.4.2.1 | Строительство ВЛ-0,4 кВ от ВЛ-0,4кВ ф.Средний КТП-869, ул. Шахтерской Славы, з.уч. №34 (ГЭС-65-23) | 2023 | 0.4 | 70 | 15 | 117.0534
1.3.1.4.1.1 | Строительство ТП-737 и ЛЭП-0,4кВ для электроснабжения гаражей по ул.Лермонтова (ГЭС-501-21) | 2023 | 0.4 | 110 | 6 | 43.5919
1.3.1.4.1.1 | Строительство ВЛ-0,4кВ от ВЛ-0,4кВ ф."Курский" ТП-536 для электроснабжения ИЖС, ул. Курская, 28 (ГЭС-147-23, Розиев Ф.Х.) | 2023 | 0.4 | 20 | 10 | 6.8245
1.3.1.4.1.1 | Строительство ВЛ-0,4кВ от ВЛ-0,4кВ ф."Левашова" ТП-327 до границ земельного участка ИЖС с кад.№ 42:30:0306014:32, ул. Левашова, стр.18 (ГЭС-237-23, Дубровина Л.М., Никитин С.О.) | 2023 | 0.4 | 20 | 15 | 30.4931
1.3.1.4.1.1 | Строительство ЛЭП-0,4кВ для электроснабжения гаража № 37, ул. Полесская, 1Б (ГЭС-138-23, Тришин И.А.) | 2023 | 0.4 | 25 | 3 | 23.1265
1.3.1.4.1.1 | Строительство ЛЭП-0,4кВ от ЛЭП-0,4кВ для электроснабжения гаража №89, пр. Ангренский, 2, корп.1 (ГЭС-133-23, Мальцев С.А.) | 2023 | 0.4 | 25 | 3 | 22.1572
1.3.1.4.1.1 | Строительство ЛЭП-0,4кВ для электроснабжения гаража №25, ш. Кондомское, 12, к.3 (ГЭС-175-23, Милюков В.Г.) | 2023 | 0.4 | 25 | 3 | 22.4857
1.3.1.4.1.1 | Строительство ЛЭП-0,4кВ для электроснабжения гаража №200, ш. Кондомское, 12, к.3 (ГЭС-167-23, Жабин А.Н.) | 2023 | 0.4 | 25 | 4 | 19.2788
1.3.1.4.1.1 | Строительство ЛЭП-0,4кВ от РУ-0,4кВ ТП-142а до границ земельного участка с оборудованием связи, ул. Рудокопровая, 19 (ГЭС-201-23, АО "Национальная башенная компания") | 2023 | 0.4 | 25 | 15 | 31.7238
1.3.1.4.1.1 | Строительство ЛЭП-0,4кВ для электроснабжения гаража №21, ш. Кондомское, 12, корпус 3 (ГЭС-202-23, Кулыгина Е.Р.) | 2023 | 0.4 | 25 | 3 | 18.7896
1.3.1.4.2.1 | Строительство ВЛ-0,4кВ от ВЛ-0,4кВ ф. "Средний" КТП-869 для жилого дома, просп. Мира, зем.уч. №68 (ГЭС-118-23) | 2023 | 0.4 | 318 | 15 | 556.3523
1.3.1.4.2.1 | Строительство ВЛ-0,4кВ от ВЛ-0,4кВ КТП-869 для электроснабжения ИЖС проезд Талдинский, зем.уч 13 (ГЭС-126-23) | 2023 | 0.4 | 151 | 15 | 146.8084
1.3.1.4.1.1 | Строительство ЛЭП-0,4 кВ от существующей ЛЭП-0,4 кВ на гаражи до границ участка заявителя, ул. Вокзальная, 47/1/21 (ГЭС-235-23, Волженин В.В.) | 2023 | 0.4 | 80 | 3 | 75.7031
1.3.1.4.1.1 | Строительство ЛЭП-0,4кВ для электроснабжения гаража №131, ш. Кондомское, 12, корпус 2 (ГЭС-290-23, Терин С.В.) | 2023 | 0.4 | 25 | 2 | 25.6134
1.3.1.4.1.1 | Строительство ЛЭП-0,4кВ для электроснабжения гаража №172, ш. Кондомское, 12, корпус 1 (ГЭС-295-23, Рудаков Д.Г.) | 2023 | 0.4 | 25 | 3.5 | 24.7015
1.3.1.4.2.1 | Строительство ВЛИ-0,4 кВ от ВЛИ-0,4 кВ ф. "Левая сторона" МТП-505 до границ земельного участка, ул. Телеутская, стр.№104 (ГЭС-196-23, Фролова С.А.) | 2023 | 0.4 | 35 | 3 | 46.5777
1.3.1.4.2.1 | Строительство ЛЭП-0,4кВ от РУ-0,4кВ ТП-174 до границ земельного участка с рекламной конструкцией, пр-кт Бардина, 42 (ГЭС-195-23) | 2023 | 0.4 | 205 | 45 | 232.7946
1.3.1.4.1.1 | Строительство ЛЭП-0,4кВ для электроснабжения гаража №91, ш. Кондомское, 6Б, корп. 1 (ГЭС-398-23, Фролов Д.Г.) | 2024 | 0.4 | 25 | 6 | 19.6644
1.3.1.4.1.1 | Строительство ЛЭП-0,4кВ от РУ-0,4кВ ТП-8 для электроснабжения гаражей, ул. Коммунаров, 4а (ГЭС-224-23, Сапонов В.В.) | 2024 | 0.4 | 95 | 3 | 85.9553
1.3.1.4.2.1 | Строительство ВЛ-6кВ от ВЛ-6кВ ф."15-Трамвайная", МТП-744, ВЛ-0,4кВ ф."Рябинка" (ГЭС-205-23) | 2024 | 0.4 | 100 | 15 | 324.7597
1.3.1.4.1.1 | Строительство ЛЭП-0,4кВ для электроснабжения гаража №8, ш. Кондомское, 12, корпус 3 (ГЭС-336-23, Ключанцева Н.В.) | 2024 | 0.4 | 25 | 5 | 27.2408
1.3.1.4.1.1 | Строительство ЛЭП-0,4кВ для электроснабжения гаража №2, ш. Кондомское, 12, корпус 3 (ГЭС-399-23, Тимонина А.В.) | 2024 | 0.4 | 25 | 3 | 27.3919
1.3.1.4.1.1 | Строительство ЛЭП-0,4кВ для электроснабжения гаража №60, ш. Кондомское, 12, корпус 2 (ГЭС-384-23, Хрибков С.В.) | 2024 | 0.4 | 25 | 3 | 24.0207
1.3.1.4.3.1 | Реконструкция КВЛ-0,4кВ ф.КЖС-1 до границ земельного участка, ул. Анодная, 7 (ГЭС-12-23) | 2024 | 0.4 | 130 | 150 | 115.4286
1.3.1.4.1.1 | Строительство ВЛ-0,4кВ от ВЛ-0,4кВ ф. Вагоностроительной ТП-357 для нежилого здания (кад.№ 42:30:0104050:218), ул. Вагоностроительная (ГЭС-419-23, Месяц Н.Н.) | 2024 | 0.4 | 25 | 3 | 7.5759
1.1.1.4.1.1 | Строительство ВЛ-0,4кВ от ВЛ-0,4кВ ф. Антибесский КМТП-319 для жилого дома, ул. Кисловодская, 57-А (ГЭС-354-23, Иванов Е.А.) | 2024 | 0.4 | 92 | 15 | 25.6988
1.3.1.4.1.1 | Строительство ЛЭП-0,4кВ для электроснабжения гаража №109, ш. Кондомское, 12, корпус 2 (ГЭС-426-23, Рыжова Е.А.) | 2024 | 0.4 | 25 | 3 | 22.3209
1.3.1.4.1.1 | Строительство ЛЭП-0,4кВ для электроснабжения гаража №182, ш. Кондомское, 12, корпус 1 (ГЭС-497-23, Маркина Л.А.) | 2024 | 0.4 | 25 | 3 | 23.4637
1.3.1.4.2.1 | Строительство ВЛ-0,4 кВ от ВЛ-0,4 кВ ф. "Заливной" МТП-714 до границ земельного участка, ул. Заливная, 33А (ГЭС-198-23, Животенко А.Н.) | 2024 | 0.4 | 200 | 10 | 486.1207
1.3.1.4.2.1 | Строительство ЛЭП-0,4кВ от РУ-0,4кВ РП-36 для электроснабжения гаражей, ул. Запорожская, 39Б (ГЭС-18-23) | 2024 | 0.4 | 230 | 3 | 479.5302
1.3.1.4.1.1 | Строительство ЛЭП-0,4кВ для электроснабжения гаража №181, ш. Кондомское, 12, корпус 1 (ГЭС-473-23, Винников С.А.) | 2024 | 0.4 | 25 | 10 | 22.8609
1.3.1.4.2.1 | Строительство ВЛ-0,4кВ от ВЛ-0,4кВ ф. "Средний" КТП-869 для ИЖС, просп. Мира, зем.уч. №98 (ГЭС-253-23) | 2024 | 0.4 | 80 | 15 | 70.2123
1.3.1.4.1.1 | Строительство ЛЭП-0,4кВ от н/в сборки гаражей до гаража №4, ГО "Механизатор", ул.Транспортная, 87А (ГЭС-482-23, Головкина О.В.) | 2024 | 0.4 | 25 | 5 | 23.2473
1.3.1.4.1.1 | Строительство ВЛИ-0,4 кВ от ВЛИ-0,4 кВ ф. Дружбы МТП-741 до границ земельного участка, ул. Добрая Шория, 13 (42:30:0225028:220) (ГЭС-500-23, Фефелов В.В.) | 2024 | 0.4 | 43 | 15 | 37.9006
1.3.1.4.2.1 | Строительство ВЛ-0,4 кВ от ВЛ-0,4кВ ф.Средний КТП-869, ул. Шахтерской Славы, з.уч. №28 (ГЭС-526-23) | 2024 | 0.4 | 40 | 15 | 56.9073
1.3.1.4.1.1 | Строительство ВЛ-0,4кВ от ВЛ-0,4кВ ф."АТС" ТП-384А для электроснабжения рекламной конструкции, ул. Обнорского, 148 (ГЭС-476-23, ООО "Гэллери Сервис") | 2024 | 0.4 | 62 | 29 | 76.9904
1.3.1.4.2.1 | Строительство ВЛ-0,4кВ от ВЛ-0,4кВ ф. "Средний" КТП-869 для жилого дома, просп. Мира, зем.уч. №90 (ГЭС-192-23) | 2024 | 0.4 | 612 | 15 | 931.3624
1.3.1.4.1.1 | Строительство ЛЭП-0,4кВ от РУ-0,4кВ ЦРП-1 для электроснабжения гаражей, ул. Хитарова, 10 (ГЭС-496-23, Терентьев С.В.) | 2024 | 0.4 | 55 | 6 | 74.3926
1.3.1.4.1.1 | Строительство ЛЭП-0,4кВ для электроснабжения гаража №160, ш. Кондомское, 12, корпус 1 (ГЭС-507-23, Ишунин К.В.) | 2024 | 0.4 | 20 | 5 | 20.6063
1.3.1.4.1.1 | Строительство ЛЭП-0,4кВ для электроснабжения рекламных конструкций, ул. Запорожская (ГЭС-303-20, ГЭС-326-20, ГЭС-337-20, ГЭС-338-20, ГЭС-339-20, ГЭС-335-20, ГЭС-327-20, ГЭС-357-20) | 2024 | 0.4 | 1 502,000 | 1 | 606.5904
1.3.1.4.1.1 | Строительство ЛЭП-0,4кВ для электроснабжения гаража № 22, ул. Полесская, 1Б (ГЭС-494-23, Бобыр М.М.) | 2024 | 0.4 | 25 | 5 | 20.1749
1.3.1.4.1.1 | Строительство ЛЭП-0,4кВ от н/в сборки "2" до границ гаража №5, ул. Тореза, д.82А, корп.2а (ГЭС-512-23, ООО "КузбассМайнингСервис") | 2024 | 0.4 | 10 | 10 | 8.3334
1.3.1.4.3.1 | Строительство ВЛ-6кВ от ВЛ-6кВ ф."3-22-Точилино", МТП-745, ВЛ-0,4кВ ф."Садовый" (ГЭС-222-23) | 2024 | 0.4 | 510 | 15 | 1544.9519
1.3.1.4.1.1 | Строительство ЛЭП-0,4кВ для электроснабжения гаража №85, ш. Кондомское, 12, корпус 2 (ГЭС-538-23, Бобровский В.Б.) | 2024 | 0.4 | 25 | 2 | 20.3917
1.3.1.4.1.1 | Строительство ЛЭП-0,4кВ от ЛЭП-0,4 кВ для электроснабжения гаража №7, ул. Полевая, 17 (ГЭС-481-23, Головкина О.В.) | 2024 | 0.4 | 15 | 5 | 7.2874
1.3.1.4.1.1 | Строительство ЛЭП-0,4кВ для электроснабжения гаража №156, ш. Кондомское, 12, корпус 1 (ГЭС-2-24, Усольцев М.И.) | 2024 | 0.4 | 25 | 0.5 | 25.3728
1.3.1.4.1.1 | Строительство ЛЭП-0,4кВ для электроснабжения гаража №1, ул. 40 лет ВЛКСМ, 124а (ГЭС-588-23, Жернов И.Б.) | 2024 | 0.4 | 20 | 8 | 20.5842
1.3.1.4.2.1 | Строительство ЛЭП-0,4кВ для электроснабжения гаража №25, ул. Запорожская, 39Б (ГЭС-9-24) | 2024 | 0.4 | 35 | 7 | 51.9777
1.3.1.4.2.1 | Строительство ЛЭП-0,4кВ для электроснабжения гаража №34, ул. Запорожская, 39Б (ГЭС-305-24, Мартынюк В.Н.) | 2024 | 0.4 | 70 | 3 | 46.7404
1.3.1.4.1.1 | Строительство ЛЭП-0,4 от ЛЭП-0,4 кВ для электроснабжения гаража №9, ул. Сеченова, 17-Г (ГЭС-81-24, Красулин Д.В.) | 2024 | 0.4 | 25 | 6 | 22.7308
1.3.1.4.3.1 | Строительство ВЛ-0,4 кВ от МТП-714 до границ земельного участка, ул. Предмостная, 54-А (ГЭС-404-23, ООО "Интерьер") | 2024 | 0.4 | 800 | 30 | 856.3947
1.3.1.4.1.1 | Строительство ЛЭП-0,4кВ от РУ-0,4кВ ТП-142а до границ земельного участка с оборудованием связи, ул. Рудокопровая (ГЭС-594-23, ПАО "МТС") | 2024 | 0.4 | 41 | 15 | 20.1935
1.3.1.4.2.1 | Строительство ЛЭП-0,4кВ от РУ-0,4кВ ТП-407 для электроснабжения гаражей, проезд Чекистов, 9а (ГЭС-17-24, Стукалюк Н.С.) | 2024 | 0.4 | 185 | 15 | 262.5951
1.3.1.4.2.1 | Строительство ВЛ-0,4кВ от ВЛ-0,4кВ ф."Дружбы" МТП-741 для электроснабжения ИЖС, ул. Добрая Шория, 9 (ГЭС-86-24) | 2024 | 0.4 | 30 | 15 | 74.0111
1.3.1.4.1.1 | Строительство ВЛ-0,4кВ от ВЛ-0,4кВ ф."Аульская" ТП-354 для электроснабжения теплосетевого комплекса №1, ул. Аульская (ГЭС-68-24) | 2024 | 0.4 | 70 | 10 | 137.8644
1.3.1.4.1.1 | Строительство ЛЭП-0,4кВ от сущ.ЛЭП-0,4кВ для электроснабжения гаража №35, ш. Кондомское, 6а, корп. 1 (2 этаж) (ГЭС-124-24, Костин С.А.) | 2024 | 0.4 | 15 | 5 | 26.7539
1.3.1.4.1.1 | Строительство ЛЭП-0,4кВ от сущ. ЛЭП-0,4кВ для электроснабжения гаража №7, ш. Кондомское, 6А, корп. 1 (1 этаж) (ГЭС-120-24, Костин С.А.) | 2024 | 0.4 | 76 | 3 | 90.1746
1.3.1.4.1.1 | Строительство ЛЭП-0,4кВ для электроснабжения гаража №103, ш. Кондомское, 12, корпус 2 (ГЭС-213-24, Пухомелина Н.И.) | 2024 | 0.4 | 20 | 5 | 29.1136
1.3.1.4.2.1 | Строительство ВЛ-0,4кВ от ВЛ-0,4кВ ф. "Гужевой" ТП-85 для ИЖС, ул. Гужевая, 88 (ГЭС-228-24, Лютиков Д.А.) | 2024 | 0.4 | 88 | 12 | 127.8307
1.3.1.4.1.1 | Строительство ЛЭП-0,4кВ для электроснабжения гаража №6, ул. Запорожская, 39Б (ГЭС-459-24, Рыжков Н.И.) | 2024 | 0.4 | 25 | 1 | 25.0768
1.3.1.4.1.1 | Строительство ЛЭП-0,4кВ для электроснабжения гаража №6, ш. Кондомское, 12, корпус 3 (ГЭС-219-24, Борисов П.А.) | 2024 | 0.4 | 25 | 1 | 17.5912
1.3.1.4.2.1 | Строительство ВЛ-10кВ от ВЛ-10кВ ф.20-870-2 РП-25 до МТП-878, МТП-878, ВЛ-0,4кВ ф."Березовый" от РУ-0,4кВ МТП-878 для электроснабжения коттеджей по ул. Березовая (ГЭС-595-23) | 2024 | 0.4 | 262 | 15 | 226.7015
1.3.1.4.1.1 | Строительство ЛЭП-0,4кВ для электроснабжения гаража №220, ш. Кондомское, 12, корпус 2 (ГЭС-137-24, Сергутин С.Ю.) | 2024 | 0.4 | 20 | 3 | 24.7128
1.3.1.4.1.1 | Строительство ЛЭП-0,4кВ от сущ.ЛЭП-0,4кВ для электроснабжения гаража №108, ш. Кондомское, 6Б, корп. 1 (ГЭС-191-24, Матвиенко Я.А.) | 2024 | 0.4 | 25 | 15 | 23.3109
1.3.1.4.2.1 | Строительство ВЛ-6кВ от ВЛ-6кВ ф."17-19-286", МТП-746, ВЛ-0,4кВ от РУ-0,4кВ ф. "Полесский средний" (ГЭС-489-23) | 2024 | 0.4 | 50 | 15 | 121.8049
1.3.1.4.1.1 | Строительство ЛЭП-0,4кВ для электроснабжения гаража №5, ул.Тореза, 123б (ГЭС-176-24, Простак Д.Э.) | 2024 | 0.4 | 25 | 15 | 34.6705
1.3.1.4.1.1 | Строительство ЛЭП-0,4кВ от сущ. н/в сборки гаражей (по ул. Кузнецова, 10, корп.2) для электроснабжения гаража №397, ул. Кузнецова, 10, корп.3 (ГЭС-152-24, Монташкевич Л.А.) | 2024 | 0.4 | 250 | 2 | 224.2416
1.3.1.4.1.1 | Строительство КЛ-0,4кВ от РУ-0,4кВ КТП-СМС до земельного участка, ул. Обнорского, 35, корп. 18, пом.№1 (ГЭС-305-23, Суесова Н.И.) | 2024 | 0.4 | 15 | 40 | 17.8172
1.3.1.4.1.1 | Строительство ЛЭП-0,4кВ для электроснабжения гаража №6, ул.Тореза, 123б (ГЭС-309-23, Зенин В.И.) | 2024 | 0.4 | 25 | 10 | 13.8155
1.3.1.4.1.1 | Строительство ЛЭП-0,4кВ от КЛ-0,4кВ (ТП-875-распределительный узел №17) для оборудования связи (ГЭС-560-23, ПАО "МТС") | 2024 | 0.4 | 148 | 15 | 372.5609
2.1.2.2.2.1. | Строительство ЛЭП-6кВ от ЛЭП-6кВ ф.21-Трамвайная-1 (ПС-6 "В.Островская" - ТТП-14) до ТП-516 (ГЭС-483-21, ГЭС-518-21, ГЭС-701-21) | 2022 | 6 | 31 | 22 | 105.9072
2.1.2.2.2.1. | Строительство КВЛЭП-10кВ от РУ-10кВ ТП-873 до ТП-876 (ГЭС-301-20) | 2022 | 10 | 200 | 35 | 0
2.1.2.2.3.2. | Строительство КЛ-6кВ от КЛ-6кВ ф.17-671 РП-2 (ТП-236 - ТП-163) (ГЭС-416-20) | 2022 | 6 | 210 | 100 | 905.5421
2.1.2.2.2.1. | Строительство ЛЭП-6кВ от ВЛ-6кВ ф.12-235 РП-14 до границ земельного участка с кад.№ 42:30:0203029:9, ул. Переездная, 14, стр.2 (ГЭС-709-21) | 2022 | 6 | 270 | 144 | 644.3933
2.1.2.2.3.2. | Строительство КЛ-10кВ от РУ-10кВ РП-39 до КТП-846 (ГЭС-334-21) | 2022 | 10 | 313 | 25 | 1595.7829
2.1.2.2.2.1. | Строительство КЛ-6кВ от РУ-6кВ ТП-652 до границ земельного участка (42:30:0301068:139) отдельно стоящего нежилого здания, ул.Запорожская, 37А (ГЭС-433-18) | 2022 | 6 | 250 | 200 | 334.2556
2.1.2.2.2.1 | Строительство ЛЭП-6кВ от РУ-6кВ РП-22 до ТП-736 (ГЭС-482-21) | 2023 | 6 | 330 | 7 | 567.7569
2.1.2.2.2.1 | Строительство КЛ-10кВ от ТП-862 до КТП-861А (ГЭС-121-20) | 2023 | 10 | 478 | 15 | 933.1981
2.1.2.2.2.1 | Строительство КЛ-6кВ от РУ-6кВ ТП-498 до КТП-518 (ГЭС-263-22, ГЭС-281-22, ГЭС-333-22) | 2023 | 6 | 488 | 329 | 942.6231
2.1.2.2.3.2 | Строительство КЛ-6кВ от КЛ-6кВ ТП-632-ТП-642 ф.2-632 РП-3 до ТП-738 (ГЭС-651-21) | 2023 | 6 | 12 | 100 | 115.6544
2.1.2.2.3.2 | Строительство КЛ-6кВ от КЛ-6кВ РП-ВостНИГРИ-ТП-489 ф.13-489 (ГЭС-840-22, ООО "ПромРадиатор-НК") | 2023 | 6 | 9 | 1700 | 94.8757
2.1.2.2.2.2 | Строительство ПП-6кВ и ЛЭП-6кВ от ПП-6кВ до границы участка заявителя, ул. Климасенко, 19А (ГЭС-840-22, ООО "ПромРадиатор-НК") | 2023 | 6 | 50 | 1700 | 126.4169
2.1.2.2.4.1 | Строительство КЛ-6кВ от КЛ-6кВ ф.8-РП-7-2 (ПС №5 "Новая" - РП-7) до ТП-743 (ГЭС-385-22, Лалаев В.З.о.) | 2023 | 6 | 16 | 50 | 89.4661
2.1.2.2.3.2 | Строительство КЛ-10кВ от КЛ-10кВ (РП-26 – ТП-860) до РУ-10кВ ТП-877 (ГЭС-725-22, ГЭС-726-22) | 2023 | 10 | 35 | 576.9 | 320.1295
2.1.2.2.3.2 | Строительство КЛ-6кВ от КЛ-6кВ ТП-198-ТТП-4 (ф.12-77 ЦРП-1) до КТП-751, КТП-751, КЛ-0,4кВ от РУ-0,4кВ КТП-751 до границ земельного участка 42:30:0301013:61, ул. Орджоникидзе, 1 (ГЭС-297-23, Мирошина А.Н.) | 2024 | 6 | 27 | 50 | 175.2852
2.1.2.2.2.2 | Строительство КЛ-6кВ от РУ-6кВ ТП-727 до РУ-6кВ ТП-732 (ГЭС-446-22, Министерство строительства Кузбасса) | 2024 | 6 | 129 | 944.6 | 545.3206
2.1.2.2.2.2 | Строительство КЛ-6кВ до ТП-517 (ГЭС-483-22, ГАУ "РЦСС Кузбасса") | 2024 | 6 | 16.5 | 650 | 99.1454
2.1.2.2.3.2 | Строительство КЛ-10кВ от КЛ-10кВ ф.5-833-2 (от РП-39), КТП-880, КЛ-0,4кВ от РУ-0,4кВ КТП-880 до границ земельного участка магазина (42:30:0604057:6430), ул. Рокоссовского (ГЭС-133-24) | 2024 | 10 | 30 | 145 | 277.445
2.1.2.2.3.5. | Строительство КЛ-0,4кВ от РУ-0,4кВ РП-35 до границ земельного участка №42:30:0301066:64 с 25-этажными жилыми домами стр.№1 и №2 | 2022 | 0.4 | 20 | 638 | 497.2881
2.1.2.2.2.1. | Строительство КЛЭП-0,4кВ от шкафа управления на ТП-133 до границ участка нежилого помещения №21, пр. Металлургов, 6 (ГЭС-394-20, П. В. Линников) | 2022 | 0.4 | 150 | 70 | 382.8711
2.1.2.1.1.1. | Строительство ЛЭП-0,4кВ от существующей ЛЭП-0,4кВ для электроснабжения гаража №79, Колхозный, 14-А (ГЭС-421-20, Крав В. А.) | 2022 | 0.4 | 40 | 3 | 0
2.1.2.1.1.1. | Строительство КЛ-0,4кВ от РУ-0,4кВ КТП-СМС до земельного участка, ул. Обнорского, 35, корп. 18 (ГЭС-412-21, Лебедева Л. В.) | 2022 | 0.4 | 15 | 15 | 63.5171
2.1.2.1.3.1. | Строительство КЛ-0,4кВ от РУ-0,4кВ КТП-СМС до земельного участка, ул. Обнорского, 35, корп. 18 (для пом.№2) | 2022 | 0.4 | 20 | 150 | 44.7474
2.1.2.1.1.1. | Строительство ЛЭП-0,4 кВ от ЛЭП-0,4кВ (от РУ-0,4кВ ТП-294 до блока гаражей), ул. Сеченова | 2022 | 0.4 | 70 | 21 | 57.1026
2.1.2.1.1.1. | Строительство КЛ-0,4кВ от РУ-0,4кВ ТП-168 до гаража по адресу: проезд Колхозный, 22а (ГЭС-521-21, МКП "Дороги Новокузнецка") | 2022 | 0.4 | 70 | 10 | 44.7324
2.1.2.1.1.1. | Строительство КЛ-0,4кВ от РУ-0,4кВ ТП-366 для электроснабжения гаражей, ул. Обнорского, 9-А (ГЭС-587-21) | 2022 | 0.4 | 40 | 3 | 61.4563
2.1.2.2.1.1. | Строительство КЛ-0,4кВ от РУ-0,4кВ РП-27 до ВРУ блока гаражей, ул. Сеченова, 22а (ГЭС-479-21, ГК "Эскулап") | 2022 | 0.4 | 70 | 45 | 107.0803
2.1.2.2.1.2. | Строительство КЛ-0,4кВ от РУ-0,4кВ РП-27 (I и II с.ш.) до границ земельного участка под вертолетную площадку (ГЭС-269-20, Министерство строительства Кузбасса) | 2022 | 0.4 | 34 | 45 | 213.2776
2.1.2.1.1.1. | Строительство ТП-516 и ЛЭП-0,4 кВ от ТП-516 ф. Гаражи (ГЭС-483-21, ГЭС-518-21, ГЭС-701-21) | 2022 | 0.4 | 145 | 22 | 0
2.1.2.2.1.1. | Строительство КЛ-0,4кВ от РУ-0,4кВ ТП-291 до границы встроенно-пристроенного нежилого помещения, ул. Циолковского, 29 (ГЭС-18-21, Помозова Р.М) | 2022 | 0.4 | 80 | 35 | 106.0061
2.1.2.2.2.1. | Строительство КЛ-0,4кВ от РУ-0,4кВ ТП-223 для электроснабжения нежилого помещения №49, просп. Пионерский, 33 (ГЭС-164-22, ИП Пустовалова Е.В.) | 2022 | 0.4 | 133 | 50 | 313.2452
2.1.2.1.3.1. | Строительство КЛ-0,4кВ от РУ-0,4кВ ТП-443 до н/в щита потребителей, ул. Тореза, 52 (ГЭС-569-21) | 2022 | 0.4 | 105 | 85 | 253.4273
2.1.2.1.1.1. | Строительство ВЛ-10кВ от ВЛ-10кВ ф.10-4-У, ТП-352Г 10/0,4кВ, ЛЭП-0,4кВ ф.Гаражи (ГЭС-170-21) | 2022 | 0.4 | 7 | 15 | 0
2.1.2.1.1.1. | Строительство КЛ-0,4кВ от РУ-0,4кВ ТП-223 до блока гаражей г/о "Тополь-1", просп. Пионерский, 29а (ГЭС-610-21, ГЭС-644-21, ГЭС-661-21, ГЭС-738-21) | 2022 | 0.4 | 150 | 13 | 150.2995
2.1.2.2.2.1. | Строительство КЛ-0,4кВ от РУ-0,4кВ ТП-10 для электроснабжения гаражей, ул. Орджоникидзе, 18, корпус 1 (ГЭС-196-21) | 2022 | 0.4 | 174 | 15 | 282.2395
2.1.2.1.2.1. | Строительство КТП-734 и КЛ-0,4кВ от КТП-734 до границ земельного участка с кадастровым номером №42:30:0203010:1606, ул. Сибиряков-Гвардейцев (ГЭС-416-20) | 2022 | 0.4 | 20 | 100 | 1237.5139
2.1.2.1.3.2. | Строительство КЛ-0,4кВ от РУ-0,4кВ ТП-293 до границ земельного участка (42:30:0302051:1947) со зданием корпуса МРТ и рентген-диагностики, Кутузова, 25 (ГЭС-207-22, ООО "ОК "Сибшахтострой") | 2022 | 0.4 | 10 | 180 | 381.2122
2.1.2.2.1.1. | Строительство КЛ-0,4кВ от РУ-0,4кВ ТП-285 до границ земельного участка, ул. Батюшкова, 14а (ГЭС-632-21) | 2022 | 0.4 | 42 | 25 | 0
2.1.2.1.1.1. | Строительство ЛЭП-0,4кВ от РУ-0,4кВ ТП-426 для электроснабжения гаражей ГСК "Спектр-3" (ГЭС-588-21) | 2022 | 0.4 | 20 | 3 | 109.9459
2.1.2.2.3.1. | Реконструкция КЛ-0,4кВ от РУ-0,4кВ ТП-322 до ВРУ-0,4кВ торгового центра (ранее магазин №39) ул. Дорстроевская, 5А (ГЭС-696-21) | 2022 | 0.4 | 115 | 140 | 341.0405
2.1.2.2.2.1. | Строительство КЛ-0,4кВ от РУ-0,4кВ ТП-453 до границ земельного участка 42:30:0412011:2045, ул. 40 лет ВЛКСМ (ГЭС-314-21) | 2022 | 0.4 | 244 | 50 | 471.086
2.1.2.2.1.1. | Строительство КЛ-0,4кВ от РУ-0,4кВ ТП-666 до границы земельного участка, ул. Свердлова, 20 (ГЭС-114-21) | 2022 | 0.4 | 25 | 10 | 56.4039
2.1.2.1.2.1. | Строительство КТП-384а и ЛЭП-0,4 кВ от КТП-384а ф. Обнорского (ГЭС-25-21, ГЭС-423-20, ГЭС-326-18) | 2022 | 0.4 | 33 | 185 | 0
2.1.2.2.3.1. | Строительство КЛ-0,4кВ от РУ-0,4кВ ТП-202 для электроснабжения объекта торговли, ул. Транспортная, 61-Б (ГЭС-186-22, Готилов Н.П.) | 2022 | 0.4 | 220 | 100 | 404.6309
2.1.2.1.1.1. | Строительство КЛ-0,4кВ от РУ-0,4кВ ТП-202 для электроснабжения оборудования связи, ул. Транспортная, 61-Б (ГЭС-343-21) | 2022 | 0.4 | 220 | 15 | 271.2336
2.1.2.1.1.1. | Строительство КЛ-0,4кВ от питающего кабеля жилого дома просп. Строителей,57 для электроснабжения гаражей, просп. Строителей,57А (ГЭС-440-21) | 2022 | 0.4 | 80 | 10 | 218.6491
2.1.2.2.1.1. | Строительство ЛЭП-0,4 кВ от РУ-0,4 кВ ТП-107 до границ блока гаражей во дворе дома пр. Пионерский, 24 | 2022 | 0.4 | 40 | 15 | 93.8632
2.1.2.2.2.1. | Строительство ЛЭП-0,4 кВ от РУ-0,4 кВ ТП-209 до границ земельного участка с зарядной станцией для электромобилей, ул. Металлургов, 16 (ГЭС-327-22, ООО "Процентр", ООО "Пирогов", ООО "Магнит") | 2022 | 0.4 | 20 | 80 | 41.5256
2.1.2.1.2.1. | Строительство КЛ-0,4кВ от РУ-0,4кВ ТП-431 до границ земельного участка магазина (42:30:0412010:3831), ул. Климасенко (нитка 2) (ГЭС-166-22) | 2022 | 0.4 | 80 | 99 | 114.3084
2.1.2.1.4.2. | Строительство КЛ-0,4кВ от РУ-0,4кВ РП-13 до границ земельного участка сквера им. Г.К. Жукова (ГЭС-136-22) | 2022 | 0.4 | 101.6 | 268 | 1579.1986
2.1.2.1.1.1. | Строительство ЛЭП-0,4кВ для электроснабжения гаража №222, ш. Кондомское, 12, корпус 2 (ГЭС-747-21) | 2022 | 0.4 | 8 | 3 | 19.7128
2.1.2.2.2.1. | Строительство ЛЭП-0,4кВ от РУ-0,4кВ РП-22 до границ земельного участка 42:30:0210071:9, ул. Полевая, 21 (ГЭС-711-21) | 2022 | 0.4 | 47 | 100 | 0
2.1.2.1.1.1. | Строительство ЛЭП-0,4кВ от ЛЭП-0,4кВ для электроснабжения гаражей по ул. Грдины, 22Б (ГЭС-740-21, ГЭС-717-21) | 2022 | 0.4 | 16 | 15 | 15.5462
2.1.2.1.1.1. | Строительство ЛЭП-0,4кВ от существующей ЛЭП-0,4кВ для электроснабжения гаража №84, Колхозный, 14-А (ГЭС-48-22, Живодеров А.А.) | 2022 | 0.4 | 4 | 3 | 0
2.1.2.1.1.1. | Строительство ЛЭП-0,4кВ от ЛЭП-0,4кВ для электроснабжения гаражей, просп. Курако, 7 (ГЭС-86-22, Штирц Е.А.) | 2022 | 0.4 | 35 | 3 | 46.1484
2.1.2.2.3.4. | Строительство КЛ-0,4кВ от РУ-0,4кВ ТП-835 до ВРУ детского сада (ГЭС-496-21, Министерство строительства Кузбасса) | 2022 | 0.4 | 115 | 176 | 535.6406
2.1.2.2.2.1. | Строительство КЛ-0,4кВ от РУ-0,4кВ ТП-408 до границ земельного участка №42:30:0413006:7 с нежилым зданием, ул. Горьковская, 29 (ГЭС-471-21, Министерство строительства Кузбасса) | 2022 | 0.4 | 220 | 75.24 | 391.1197
2.1.2.1.1.1. | Строительство ЛЭП-0,4кВ от РУ-0,4кВ ТП-433 до границ участка заявителя со сборно-разборной конструкцией опоры связи, ул. Тореза (№ГЭС-46-20, ООО УК "Палаллель-Линк") | 2022 | 0.4 | 128 | 15 | 168.014
2.1.2.1.1.1. | Строительство КЛ-0,4кВ от КЛ-0,4кВ для электроснабжения гаражей по ул.Кузнецова (ГЭС-678-21, Никулин Г.А.) | 2022 | 0.4 | 600 | 3 | 734.3261
2.1.2.2.3.2. | Строительство КЛ-0,4кВ от РУ-0,4кВ ТП-604 до ВРУ предприятия общественного питания, просп. Пионерский, 50 (ГЭС-373-22, АО "ИНРУСИНВЕСТ") | 2022 | 0.4 | 133 | 200 | 1208.0032
2.1.2.1.3.1. | Строительство КЛ-0,4кВ от РУ-0,4кВ ТП-50 до границ земельного участка ГАПОУ "Кузбасский колледж искусств", ул. Энтузиастов, 55 (ГЭС-513-22) | 2022 | 0.4 | 85 | 127.8 | 216.8702
2.1.2.2.3.1. | Строительство КЛ-0,4кВ от РУ-0,4кВ ТП-49 до границ земельного участка ГАПОУ "Кузбасский колледж искусств", ул. Энтузиастов, 55 (ГЭС-513-22) | 2022 | 0.4 | 126 | 127.8 | 584.305
2.1.2.1.1.1. | Строительство ЛЭП-0,4 от ЛЭП-0,4 кВ для электроснабжения гаража №23а, ул. Сеченова (ГЭС-150-22) | 2022 | 0.4 | 15 | 3 | 18.0382
2.1.2.1.1.1. | Строительство ЛЭП-0,4кВ от н/в сборки гаражей по ул. Пирогова, 1 для электроснабжения гаражей по ул. Орджоникидзе, 22а (ГЭС-212-22, Рубан А.И.) | 2022 | 0.4 | 3 | 5 | 0
2.1.2.1.1.1. | Строительство ЛЭП-0,4кВ от ЛЭП-0,4кВ от н/в сборки гаражей ул. Покрышкина, 25Г для электроснабжения гаражей по просп. Строителей, 56-Б (ГЭС-256-22, ГЭС-252-22, ГЭС-258-22) | 2022 | 0.4 | 15 | 21 | 0
2.1.2.2.1.1. | Строительство ЛЭП-0,4кВ от РУ-0,4 кВ ТП-15 для электроснабжения гаражей, ул. Кирова, 6а, к.2 (ГЭС-360-22, Лущеев Э.Н.) | 2023 | 0.4 | 110 | 10 | 218.4075
2.1.2.1.3.1. | Строительство КЛ-0,4кВ от РУ-0,4кВ ТП-457 до границ земельного участка заявителя 42:30:0412014:1906, ул. Климасенко (ГЭС-46-22) | 2023 | 0.4 | 206 | 120 | 619.5567
2.1.2.1.1.1. | Строительство КЛ-0,4кВ от КЛ-0,4кВ для электроснабжения гаражей, просп. Пионерский, 24 (ГЭС-397-22, Чуяшова О.А.) | 2023 | 0.4 | 15 | 3 | 19.6581
2.1.2.1.1.1. | Строительство ЛЭП-0,4кВ от ЛЭП-0,4кВ для электроснабжения гаражей, ул. Тореза, 119В (ГЭС-283-22, ГЭС-302-22, ГЭС-286-22) | 2023 | 0.4 | 125 | 9 | 92.9113
2.1.2.1.1.1. | Строительство ЛЭП-0,4кВ от ЛЭП-0,4кВ для электроснабжения гаражей, просп. Курако, 9б, пом.1г (ГЭС-436-22, Лукьянова О.А.) | 2023 | 0.4 | 200 | 3 | 230.513
2.1.2.1.1.1. | Строительство КЛ-0,4кВ от РУ-0,4кВ КТП-322А для электроснабжения гаражных боксов, ул. Дорстроевская, 4 (ГЭС-733-21) | 2023 | 0.4 | 15 | 100 | 81.8611
2.1.2.1.2.1. | Строительство резервной КЛ-0,4кВ от РУ-0,4кВ ТП-295 для котельной МБОУ "СОШ №1", ул. Пролетарская, 81б (ГЭС-448-22, ООО "СибЭнерго") | 2023 | 0.4 | 103 | 56.1 | 266.0657
2.1.2.1.1.1. | Строительство КТП-861А и КЛ-0,4кВ от КТП-861А до границ земельного участка с кадастровым номером №42:30:0604056:40, проспект Мира (ГЭС-121-20) | 2023 | 0.4 | 20 | 15 | 92.4466
2.1.2.1.1.1. | Строительство КЛ-0,4кВ от РУ-0,4кВ ТП-43 для электроснабжения магазина, просп. Курако, 7а (ГЭС-788-22, Урилов Н.И.) | 2023 | 0.4 | 125 | 50 | 288.4674
2.1.2.2.2.1. | Строительство КЛ-0,4кВ от РУ-0,4кВ ТП-380 для электроснабжения нежилого помещения №66, ул. Смирнова, 11 (ГЭС-75-22) | 2023 | 0.4 | 80 | 15 | 199.4649
2.1.2.1.1.1. | Строительство ЛЭП-0,4кВ от существующей ЛЭП-0,4кВ для электроснабжения гаража №11, пр-д Колхозный,16 (ГЭС-780-22, Семашкин В.В.) | 2023 | 0.4 | 3 | 1 | 13.4645
2.1.2.1.1.1. | Строительство ЛЭП-0,4кВ для электроснабжения гаража №6 по ул.Орджоникидзе, 18, корп.1 (ГЭС-768-22, Богомаз А.А.) | 2023 | 0.4 | 28 | 3 | 34.5209
2.1.2.2.3.2. | Строительство КЛ-0,4кВ от РУ-0,4кВ ТП-130 до границ нежилого здания бани №1, проспект Пионерский, 11 (ГЭС-403-22, Лиханов Д.А.) | 2023 | 0.4 | 362 | 150 | 1148.028
2.1.2.2.3.1. | Строительство КЛ-0,4кВ от РУ-0,4кВ ТП-347 до границ участка МКОУ "Специальная школа №30" (ГЭС-254-22) | 2023 | 0.4 | 72 | 115 | 259.9846
2.1.2.2.2.1. | Строительство КЛ-0,4кВ от РУ-0,4кВ ТП-355 до границ участка МКОУ "Специальная школа №30" (ГЭС-254-22) | 2023 | 0.4 | 10 | 115 | 56.6349
2.1.2.1.1.1. | Строительство КТП-518 и КЛ-0,4кВ от РУ-0,4кВ КТП-518 до границ земельного участка здания ул. Клименко, 12А (ГЭС-263-22, Федотова, Завалина) | 2023 | 0.4 | 20 | 40 | 69.8843
2.1.2.1.2.1. | Строительство КЛ-0,4кВ от РУ-0,4кВ КТП-518 до границ земельного участка здания ул. Клименко, 12А (ГЭС-281-22, Воробьев А.С.) | 2023 | 0.4 | 20 | 140 | 54.9962
2.1.2.1.3.1. | Строительство КЛ-0,4кВ от РУ-0,4кВ КТП-518 до границ земельного участка здания ул. Клименко, 12А, пом.1 (ГЭС-333-22, ООО "АУРЭ") | 2023 | 0.4 | 20 | 149 | 58.8717
2.1.2.1.1.1. | Строительство ЛЭП-0,4кВ от РУ-0,4кВ ТП-174 до границ земельного участка с рекламной конструкцией, пр-кт Бардина, 42 (ГЭС-195-23) | 2023 | 0.4 | 100 | 45 | 213.4873
2.1.2.2.2.1. | Строительство ТП-738 и КЛ-0,4кВ от РУ-0,4кВ ТП-738 до границ земельного участка с нежилыми зданиями, ул. Пирогова, 32 (ГЭС-651-21) | 2023 | 0.4 | 40 | 100 | 148.9149
2.1.2.1.3.2. | Строительство КЛ-0,4кВ от РУ-0,4кВ ТП-738 до границ нежилого здания, просп. Строителей, 11-Б (ГЭС-244-22, Баев В.В.) | 2023 | 0.4 | 185 | 149 | 726.8813
2.1.2.1.4.1. | Строительство КЛ-0,4кВ от РУ-0,4кВ КТП-СМС до земельного участка, ул. Обнорского, 35, корп. 18 (для пом.№2) (ГЭС-746-22, ООО "ПолиКомНК") | 2023 | 0.4 | 20 | 250 | 154.1833
2.1.2.2.2.1. | Строительство КЛ-0,4кВ от РУ-0,4кВ ТП-55 для электроснабжения гаража № 10 по ул. Хитарова, 14 (ГЭС-720-22, Баранов А.А.) | 2023 | 0.4 | 141 | 3 | 405.2774
2.1.2.1.1.1. | Строительство ЛЭП-0,4кВ от ЛЭП-0,4кВ ф. "Кондомский" КТП-735 для электроснабжения гаражей, ш. Кондомское, 6а, к.1 , гараж № 5 (ГЭС-32-23, Леонтьев А.М.) | 2023 | 0.4 | 5 | 20 | 19.8423
2.1.2.2.3.1. | Строительство КЛ-0,4кВ от пит.кабеля ул. Тореза, 49 для электроснабжения магазина, ул. Тореза, 53 (ГЭС-672-22, ООО "СтройХолод") | 2023 | 0.4 | 94 | 65 | 202.5664
2.1.2.1.3.1. | Строительство КЛ-0,4кВ от РУ-0,4кВ ТП-55 для электроснабжения здания общежития, ул. Энтузиастов, 11 (ГЭС-363-22, Мирошин И.А.) | 2023 | 0.4 | 155 | 149 | 468.9675
2.1.2.2.3.1. | Строительство КЛ-0,4кВ от РУ-0,4кВ ТП-336 до н/в щита потребителей, ул. Конева, 13 (ГЭС-478-21) | 2023 | 0.4 | 161 | 60 | 376.2011
2.1.2.2.2.2. | Строительство КЛ-0,4кВ от РУ-0,4кВ ТП-875 для электроснабжения распределительного узла №17, ул. Космонавтов, 3А (ГЭС-93-22) | 2023 | 0.4 | 371 | 21.25 | 1383.1596
2.1.2.1.1.1. | Строительство ЛЭП-0,4кВ от ЛЭП-0,4кВ для электроснабжения гаража №2, пр. Строителей, 5, корп.2 (ГЭС-46-23, Васюченко П.К.) | 2023 | 0.4 | 3 | 10 | 46.9402
2.1.2.1.1.1. | Строительство КЛ-0,4кВ от РУ-0,4кВ ТП-184 для электроснабжения оборудования связи, просп. Октябрьский, 50 (ГЭС-583-22, Барнев С.Н.) | 2023 | 0.4 | 180 | 15 | 250.7942
2.1.2.2.3.1. | Строительство КЛ-0,4кВ от РУ-0,4кВ ТП-854 до границ земельного участка (кад.№ 42:30:0602051:3652) здания для занятия спортом (ГЭС-189-22, Романова П.С.) | 2023 | 0.4 | 205 | 146 | 431.7283
2.1.2.1.1.1. | Строительство КЛ-0,4кВ от КЛ-0,4кВ (ТП-10 - гаражи Орджоникидзе, 18, к.1) для электроснабжения гаражей, ул. Орджоникидзе, 18А, корп. 5 (ГЭС-105-23, Белобородов В.А.) | 2023 | 0.4 | 55 | 15 | 72.0598
2.1.2.1.2.1. | Строительство КЛ-0,4кВ от КЛ-0,4кВ (ТП-10 - гаражи Орджоникидзе, 18, к.1) для электроснабжения гаражей ул. Орджоникидзе, 20А (ГЭС-85-23, Селиверстова Л.Х.) | 2023 | 0.4 | 139 | 3 | 269.5764
2.1.2.1.1.1. | Строительство ЛЭП-0,4кВ от ЛЭП-0,4кВ для электроснабжения гаража №30, просп. Пионерский, 23А (ГЭС-176-23, Спирин Н.В.) | 2023 | 0.4 | 25 | 0.2 | 26.964
2.1.2.1.3.1. | Строительство КТП-742 и ЛЭП-0,4кВ от РУ-0,4кВ КТП-742 до границ земельного участка СОШ № 37, ул. Варшавская, 2 (ГЭС-282-22, МБОУ СОШ № 37) | 2023 | 0.4 | 80 | 312 | 226.165
2.1.2.1.1.1. | Строительство ЛЭП-0,4 кВ от РУ-0,4 кВ ТП-460 до границ земельного участка с антенно-мачтовым сооружением связи, ул. Климасенко, 24 (ГЭС-314-22, ПАО "Мобильные ТелеСистемы") | 2023 | 0.4 | 135 | 15 | 172.899
2.1.2.2.1.1. | Строительство ТП-743 и КЛ-0,4кВ от РУ-0,4кВ ТП-743 до границ земельного участка магазина, ул. Франкфурта (ГЭС-385-22, Лалаев В.З.о.) | 2023 | 0.4 | 27 | 50 | 88.6237
2.1.2.2.3.1. | Строительство КЛ-0,4кВ от РУ-0,4кВ ТП-353 до н/в щита потребителей, ул. Ленина, 43 (ГЭС-705-21) | 2023 | 0.4 | 150 | 90 | 483.0862
2.1.2.1.2.1. | Строительство КЛ-0,4кВ от РУ-0,4кВ ТП-28 до н/в щита потребителей, просп. Строителей, 64 (ГЭС-457-21) | 2023 | 0.4 | 94 | 25 | 241.6235
2.1.2.1.3.1. | Строительство ЛЭП-0,4кВ от МТП-396 до ВРУ-0,4кВ гаражей по ул.Толмачева, 1, корпус 3 (ГЭС-365-19, Мачин Я.В.) | 2023 | 0.4 | 109 | 28 | 301.7089
2.1.2.2.2.1. | Строительство КЛ-0,4кВ от РУ-0,4кВ ТП-638 для электроснабжения мини-магазина, ул. Покрышкина, 4а (ГЭС-188-23) | 2023 | 0.4 | 190 | 30 | 345.464
2.1.2.2.1.1. | Строительство КЛ-0,4кВ от РУ-0,4кВ ТП-364 до границ земельного участка нежилого здания, ул. Ленина, 87 (ГЭС-57-23, ООО "Молоток") | 2023 | 0.4 | 5 | 30 | 52.8976
2.1.2.2.1.1. | Строительство ЛЭП-0,4кВ от ЛЭП-0,4кВ (от РУНН КТП-516) для электроснабжения гаражей, ул. Тореза, 123б (ГЭС-218-23, Петякшева Н.В.) | 2024 | 0.4 | 5 | 11 | 12.1937
2.1.2.2.3.1. | Реконструкция КВЛ-0,4кВ ф.КЖС-1 до границ земельного участка, ул. Анодная, 7 (ГЭС-12-23) | 2024 | 0.4 | 40 | 150 | 154.7386
2.1.2.2.1.1. | Строительство КЛ-0,4кВ от РУ-0,4кВ ТП-803 для электроснабжения рекламной конструкции у жилого дома пр. Запсибовцев, 39 (ГЭС-15-21, Дубровский К.В.) | 2024 | 0.4 | 217 | 7 | 501.2162
2.1.2.1.3.2. | Строительство ТП-877 и КЛ-0,4кВ от РУ-0,4кВ ТП-877 до ВРУ блок-секций А, Б, В, Г, Д жилого дома 16Б, ул. Рокоссовского (ГЭС-725-22, ГЭС-726-22) | 2024 | 0.4 | 803.5 | 241.3 | 2801.3781
2.1.2.1.1.1. | Строительство ЛЭП-0,4 кВ от существующей ЛЭП-0,4 кВ для электроснабжения гаража №12, ул. Вокзальная, 47 (ГЭС-430-23, Ковальчук Т.В.) | 2024 | 0.4 | 12 | 7 | 5.7499
2.1.2.1.3.2. | Строительство КЛ-0,4кВ от КЛ-0,4кВ (ТП-421 - 40 лет ВЛКСМ, 32А) для электроснабжения оборудования связи, ул. 40 лет ВЛКСМ (ГЭС-337-23, Барнев С.Н.) | 2024 | 0.4 | 10 | 10 | 172.8569
2.1.2.1.1.1. | Строительство ЛЭП-0,4кВ от н/в сборки гаражей (от ТП-195) для электроснабжения гаражей, ул. Циолковского, 49а, ПТУ-21 (ГЭС-443-23, Савин В.В.) | 2024 | 0.4 | 43 | 5 | 47.789
2.1.2.1.1.1. | Строительство КЛ-6кВ от КЛ-6кВ ТП-198-ТТП-4 (ф.12-77 ЦРП-1) до КТП-751, КТП-751, КЛ-0,4кВ от РУ-0,4кВ КТП-751 до границ земельного участка 42:30:0301013:61, ул. Орджоникидзе, 1 (ГЭС-297-23, Мирошина А.Н.) | 2024 | 0.4 | 40 | 50 | 79.2433
2.1.2.1.1.1. | Строительство КЛ-0,4кВ от РУ-0,4кВ ТП-455 до границ земельного участка заявителя, ул. Климасенко, 11а (ГЭС-417-23) | 2024 | 0.4 | 70 | 10 | 135.2587
2.1.2.1.1.1. | Строительство ЛЭП-0,4кВ от РУ-0,4кВ РП-36 для электроснабжения гаражей, ул. Запорожская, 39Б (ГЭС-18-23) | 2024 | 0.4 | 57 | 3 | 141.2329
2.1.2.1.1.1. | Строительство КЛ-0,4 кВ от РУ-0,4 ТП-654 до линии наружного освещения объездной ДОЗ - Топольники (участок от дома №73 до дома №39 ул.Запорожская) (ГЭС-55-18) | 2024 | 0.4 | 10 | 11 | 18.7403
2.1.2.1.1.1. | Строительство КЛ-0,4 кВ от РУ-0,4 ТП-626 до линии наружного освещения объездной ДОЗ - Топольники (участок от дома №39 до дома №3 ул.Запорожская) (ГЭС-56-18) | 2024 | 0.4 | 10 | 12 | 18.7403
2.1.2.1.1.1. | Строительство ЛЭП-0,4кВ от н/в сборки "2" до границ гаража №5, ул. Тореза, д.82А, корп.2а (ГЭС-512-23, ООО "КузбассМайнингСервис") | 2024 | 0.4 | 25 | 10 | 13.1238
2.1.2.1.1.1. | Строительство ЛЭП-0,4кВ для электроснабжения гаражей ул. Орджоникидзе, 18А, корп.6 (ГЭС-593-23, Мухин А.В.) | 2024 | 0.4 | 60 | 2.5 | 23.4147
2.1.2.1.1.1. | Строительство ЛЭП-0,4кВ от н/в щита жилого дома ул. Доз, 2 для электроснабжения рекламной конструкции, ул. Доз, 2 (ГЭС-549-23, ООО "Гэллэри Сервис") | 2024 | 0.4 | 45 | 29 | 139.8698
2.1.2.2.3.2. | Строительство КЛ-0,4кВ от РУ-0,4кВ ТП-405 до ВРУ многоквартирного дома ул. Горьковская, 54 (ГЭС-852-22, ООО "НДСК" им А.В. Косилова) | 2024 | 0.4 | 314 | 104.4 | 1658.5031
2.1.2.2.4.5. | Строительство ТП-732 и КЛ-0,4кВ от РУ-0,4кВ до границ земельного участка общеобразовательной школы, квартал-45-46, Центральный район (ГЭС-446-22, Министерство строительства Кузбасса) | 2024 | 0.4 | 10 | 944.6 | 834.6891
2.1.2.1.1.1. | Строительство КЛ-0,4кВ для электроснабжения гаражей по ул. Кутузова, 5-А, к.2 (ГЭС-388-23, Панкратова Н.А.) | 2024 | 0.4 | 73 | 3 | 125.1737
2.1.2.1.1.1. | Строительство ЛЭП-0,4кВ от ЛЭП-0,4кВ для электроснабжения гаражей, ул. Орджоникидзе, 18А, корп.5 (ГЭС-83-24, Глотов Ю.П.) | 2024 | 0.4 | 55 | 3 | 48.0822
2.1.2.1.1.1. | Строительство ЛЭП-0,4кВ от ЛЭП-0,4кВ для электроснабжения гаражей, проезд Колхозный, 20, корп.1 (ГЭС-67-24, Воротилищева Д.С.) | 2024 | 0.4 | 53 | 7 | 40.2704
2.1.2.1.3.5. | Строительство ТП-517 и КЛ-0,4кВ от РУ-0,4кВ ТП-517 до границ земельного участка футбольного манежа, ул. Тореза, 24Г (ГЭС-483-22, ГАУ "РЦСС Кузбасса") | 2024 | 0.4 | 27 | 650 | 753.2096
2.1.2.2.3.1. | Строительство КЛ-0,4кВ от РУ-0,4кВ РП-6 до границ земельного участка заявителя (42:30:0412017:573), ул. Тореза, 61Б (ГЭС-487-23, АО "Татьяна") | 2024 | 0.4 | 140 | 150 | 372.249
2.1.2.1.1.1. | Cтроительство ЛЭП-0,4кВ от ЛЭП-0,4кВ для электроснабжения гаражей, просп. Пионерский, 28А (ГЭС-23-24, Попов С.А.) | 2024 | 0.4 | 60 | 2 | 45.5241
2.1.2.2.2.1. | Строительство КЛ-0,4кВ от РУ-0,4кВ ТП-265 до границ земельного участка торгового павильона, ул. Транспортная, 131 (ГЭС-36-23, ООО "Бат-Эль") | 2024 | 0.4 | 174 | 50 | 527.0035
2.1.2.1.1.1. | Строительство КЛ-0,4кВ от РУ-0,4кВ ТП-618 до границ земельного участка нежилого помещения, ул. Кирова, 75 (ГЭС-450-24, Беляев С.И.) | 2024 | 0.4 | 55 | 75 | 109.4443
2.1.2.1.1.1. | Строительство КЛ-0,4кВ от РУ-0,4кВ ТП-483 до границ земельного участка оборудования связи, ул. Тореза, 105-А (ГЭС-212-24, ПАО "Ростелеком") | 2024 | 0.4 | 15 | 20 | 39.6534
2.1.2.2.3.1. | Строительство КЛ-10кВ от КЛ-10кВ ф.5-833-2 (от РП-39), КТП-880, КЛ-0,4кВ от РУ-0,4кВ КТП-880 до границ земельного участка магазина (42:30:0604057:6430), ул. Рокоссовского (ГЭС-133-24) | 2024 | 0.4 | 15 | 145 | 45.6749
2.1.2.2.3.2. | Строительство двух КЛ-0,4кВ от РУ-0,4кВ ТП-824 до ВРУ МКД, ул. Косыгина, стр. №103 (ГЭС-368-23, ООО "НДСК" им А.В. Косилова) | 2024 | 0.4 | 225 | 94.27 | 1294.8981
2.1.2.1.1.1. | Строительство КЛ-0,4кВ от РУ-0,4кВ ТП-437 для электроснабжения нежилого помещения, просп. Советской Армии, 20, литера Б1 (ГЭС-182-24, Часовских А.А.) | 2024 | 0.4 | 50 | 5 | 121.6043
2.1.2.1.1.1. | Строительство КЛ-0,4кВ от РУ-0,4кВ ТП-829 для электроснабжения торгового павильона, ул. Косыгина, 85 (ГЭС-117-24, ООО "АКМО") | 2024 | 0.4 | 106 | 20 | 206.351
2.1.2.1.1.1. | Строительство КЛ-0,4кВ от РУ-0,4кВ ТП-606 до границ земельного участка зарядной станции, ул. Тольятти (ГЭС-226-24, ООО "ГлавЭнергоСбыт") | 2024 | 0.4 | 40 | 50 | 67.1204
2.1.2.2.2.1. | Строительство ВЛ-10кВ от ВЛ-10кВ ф.10-354 до МТП-396А, МТП-396А, ЛЭП-0,4кВ от РУ-0,4кВ МТП-396А для электроснабжения гаража, ул. Толмачева, 1, корпус 4 (ГЭС-590-23) | 2024 | 0.4 | 10 | 15 | 96.6551
2.1.2.1.1.1. | Строительство ЛЭП-0,4кВ от ЛЭП-0,4кВ для электроснабжения гаража №20,пр. Строителей,5, корп.2 (ГЭС-548-23, Вострикова Е.В.) | 2024 | 0.4 | 50 | 4 | 25.7359
- | Монтаж в/в оборудования в РУ-6кВ ТП-604 (ГЭС-373-22, АО "ИНРУСИНВЕСТ") | 2022 | 6 | 1 | 200 | 28.8132
- | Монтаж высоковольтного оборудования в РУ-6кВ РП-21 (ГЭС-404-21, Комитет по физической культуре, спорту и туризму) | 2022 | 6 | 2 | 3000 | 2434.1498
- | Реконструкция РП-21 с установкой панелей типа ЩО-70 в РУ-0,4кВ I, II с.ш. (ГЭС-372-22, Комитет по физической культуре, спорту и туризму Администрации г. Новокузнецка) | 2022 | 0.4 | 3 | 446.5 | 734.5071
- | Монтаж разъединителя РЛНД на опоре № 1 ЛЭП-6кВ от РУ-6кВ "Россети Сибирь" (ГЭС-271-23) | 2024 | 6 | 1 | 340 | 55.726
4.1.1.2.2. | Строительство ТП-516 и ЛЭП-0,4 кВ от ТП-516 ф. Гаражи (ГЭС-483-21, ГЭС-518-21, ГЭС-701-21) | 2022 | 6 | 1 | 22 | 0
4.2.1.3.1. | Строительство ТП-876 и ЛЭП-0,4кВ от ТП-876 до границ земельного участка храмового комплекса (№42:30:0601008:72, №42:30:0601008:73), ул.Косыгина (ГЭС-301-20) | 2022 | 10 | 1 | 35 | 0
4.1.1.3.2. | Строительство КТП-734 и КЛ-0,4кВ от КТП-734 до границ земельного участка с кадастровым номером №42:30:0203010:1606, ул. Сибиряков-Гвардейцев (ГЭС-416-20) | 2022 | 6 | 1 | 100 | 0
4.2.1.3.2. | Строительство КТП-384а и ЛЭП-0,4 кВ от КТП-384а ф. Обнорского (ГЭС-25-21, ГЭС-423-20, ГЭС-326-18) | 2022 | 10 | 1 | 185 | 0
4.1.1.2.1. | Строительство МТП-739 и ЛЭП-0,4кВ от РУ-0,4кВ МТП-739 для электроснабжения гаражей пр. Ангренский, 2 (ГЭС-3-22) | 2022 | 6 | 1 | 3 | 0
4.1.1.2.2. | Строительство ТП-736 и ЛЭП-0,4кВ до границы земельного участка 42:30:0210001:84 (ГЭС-482-21, ООО "Т2 Мобайл") | 2023 | 6 | 1 | 7 | 975.5529
4.2.1.3.1. | Строительство ВЛ-10 кВ от ВЛ-10кВ ф.8-454-2, МТП-546, ВЛ-0,4кВ от РУ-0,4кВ МТП-546 до границ земельного участка, ул. Депутатская, 16А (ГЭС-427-22, Паршев Е.С.) | 2023 | 10 | 1 | 100 | 697.3543
4.1.1.3.2. | Строительство ТП-142а и ЛЭП-0,4кВ от РУ-0,4кВ ТП-142а до границ земельного участка с оборудованием свзяи, ул. Рудокопровая, 19 (ГЭС-684-21) | 2023 | 6 | 1 | 7 | 915.2206
4.1.1.2.1. | Строительство ВЛ-6кВ от ВЛ-6кВ ф."6-5Ж", МТП-327А, ВЛ-0,4кВ до границ земельного участка магазина 42:30:0306085:443, ул. Левашова,3 (ГЭС-589-22, ООО ПКФ "Мария-Ра") | 2023 | 6 | 1 | 80 | 1296.1227
3.6.3.1 | Строительство ПП-6кВ и ЛЭП-6кВ от ПП-6кВ до границы участка заявителя, ул. Климасенко, 19А (ГЭС-840-22, ООО "ПромРадиатор-НК") | 2023 | 6 | 1 | 1700 | 901.0616
4.1.1.3.2. | Строительство ТП-737 и ЛЭП-0,4кВ для электроснабжения гаражей по ул.Лермонтова (ГЭС-501-21) | 2023 | 6 | 1 | 6 | 1183.8736
4.2.1.2.2. | Строительство КТП-861А и КЛ-0,4кВ от КТП-861А до границ земельного участка с кадастровым номером №42:30:0604056:40, проспект Мира (ГЭС-121-20) | 2023 | 10 | 1 | 15 | 878.2942
4.1.1.4.2. | Строительство КТП-518 и КЛ-0,4кВ от РУ-0,4кВ КТП-518 до границ земельного участка здания ул. Клименко, 12А (ГЭС-263-22, Федотова, Завалина) | 2023 | 6 | 1 | 40 | 1184.5676
4.1.1.4.2. | Строительство ТП-738 и КЛ-0,4кВ от РУ-0,4кВ ТП-738 до границ земельного участка с нежилыми зданиями, ул. Пирогова, 32 (ГЭС-651-21) | 2023 | 6 | 1 | 100 | 985.4781
4.1.1.4.2. | Строительство КТП-742 и ЛЭП-0,4кВ от РУ-0,4кВ КТП-742 до границ земельного участка СОШ № 37, ул. Варшавская, 2 (ГЭС-282-22, МБОУ СОШ № 37) | 2023 | 6 | 2 | 312 | 2203.6054
4.1.1.2.2. | Строительство ТП-743 и КЛ-0,4кВ от РУ-0,4кВ ТП-743 до границ земельного участка магазина, ул. Франкфурта (ГЭС-385-22, Лалаев В.З.о.) | 2023 | 6 | 1 | 50 | 802.3873
5.1.1.2.2. | Строительство ВЛ-6кВ от ВЛ-6кВ ф."15-Трамвайная", МТП-744, ВЛ-0,4кВ ф."Рябинка" (ГЭС-205-23) | 2024 | 6 | 1 | 15 | 453.4982
5.2.1.6.2. | Строительство ТП-877 и КЛ-0,4кВ от РУ-0,4кВ ТП-877 до ВРУ блок-секций А, Б, В, Г, Д жилого дома 16Б, ул. Рокоссовского (ГЭС-725-22, ГЭС-726-22) | 2024 | 10 | 2 | 241.3 | 5218.371
5.1.1.3.2. | Строительство КЛ-6кВ от КЛ-6кВ ТП-198-ТТП-4 (ф.12-77 ЦРП-1) до КТП-751, КТП-751, КЛ-0,4кВ от РУ-0,4кВ КТП-751 до границ земельного участка 42:30:0301013:61, ул. Орджоникидзе, 1 (ГЭС-297-23, Мирошина А.Н.) | 2024 | 6 | 1 | 50 | 1025.13
5.1.1.2.2. | Строительство ВЛ-6кВ от ВЛ-6кВ ф."3-22-Точилино", МТП-745, ВЛ-0,4кВ ф."Садовый" (ГЭС-222-23) | 2024 | 6 | 1 | 15 | 151.9462
5.2.1.6.2. | Строительство ТП-732 и КЛ-0,4кВ от РУ-0,4кВ до границ земельного участка общеобразовательной школы, квартал-45-46, Центральный район (ГЭС-446-22, Министерство строительства Кузбасса) | 2024 | 6 | 2 | 944.6 | 5969.273
5.2.1.6.2. | Строительство ТП-517 и КЛ-0,4кВ от РУ-0,4кВ ТП-517 до границ земельного участка футбольного манежа, ул. Тореза, 24Г (ГЭС-483-22, ГАУ "РЦСС Кузбасса") | 2024 | 6 | 2 | 650 | 5671.061
5.1.1.2.2. | Строительство ВЛ-10кВ от ВЛ-10кВ ф.20-870-2 РП-25 до МТП-878, МТП-878, ВЛ-0,4кВ ф."Березовый" от РУ-0,4кВ МТП-878 для электроснабжения коттеджей по ул. Березовая (ГЭС-595-23) | 2024 | 10 | 1 | 15 | 928.3289
5.1.1.3.2. | Строительство КЛ-10кВ от КЛ-10кВ ф.5-833-2 (от РП-39), КТП-880, КЛ-0,4кВ от РУ-0,4кВ КТП-880 до границ земельного участка магазина (42:30:0604057:6430), ул. Рокоссовского (ГЭС-133-24) | 2024 | 10 | 1 | 145 | 1855.606
5.1.1.2.2. | Строительство ВЛ-10кВ от ВЛ-10кВ ф.10-354 до МТП-396А, МТП-396А, ЛЭП-0,4кВ от РУ-0,4кВ МТП-396А для электроснабжения гаража, ул. Толмачева, 1, корпус 4 (ГЭС-590-23) | 2024 | 10 | 1 | 15 | 405.0533
5.1.1.3.2. | Строительство ВЛ-6кВ от ВЛ-6кВ ф."17-19-286", МТП-746, ВЛ-0,4кВ от РУ-0,4кВ ф. "Полесский средний" (ГЭС-489-23) | 2024 | 6 | 1 | 15 | 834.5317
7.1.1. | Монтаж прибора учета электроэнергии на границе гаража №411, ул. Кузнецова, 10 | 2022 | 0.4 | 1 | 15 | 16.1795
7.1.1. | Монтаж прибора учета электроэнергии на границе гаража № 261, ул. Кузнецова, 10, к.1 | 2022 | 0.4 | 1 | 15 | 16.1795
7.1.1. | Монтаж прибора учета электроэнергии на границе гаража № 275, ул. Кузнецова, 10, к.1 | 2022 | 0.4 | 1 | 3 | 16.1795
7.1.1. | Монтаж прибора учета электроэнергии на границе гаража № 273, ул. Кузнецова, 10, к.1 | 2022 | 0.4 | 1 | 5 | 16.1795
7.1.1. | Монтаж прибора учета электроэнергии на границе гаража № 313, ул. Кузнецова, 10, к.1 | 2022 | 0.4 | 1 | 3 | 16.1795
7.1.1. | Монтаж прибора учета электроэнергии на границе гаража № 286, ул. Кузнецова, 10, к.1 | 2022 | 0.4 | 1 | 3 | 16.1795
7.1.1. | Монтаж прибора учета электроэнергии на границе гаража № 285, ул. Кузнецова, 10, к.1 | 2022 | 0.4 | 1 | 3 | 16.1795
7.1.1. | Монтаж прибора учета электроэнергии на границе гаража № 282, ул. Кузнецова, 10, к.1 | 2022 | 0.4 | 1 | 10 | 16.1795
7.1.1. | Монтаж прибора учета электроэнергии на границе гаража № 290, ул. Кузнецова, 10, к.1 | 2022 | 0.4 | 1 | 3 | 16.1795
7.1.1. | Монтаж прибора учета электроэнергии на границе гаража № 228, ул. Кузнецова, 10, к.1 | 2022 | 0.4 | 1 | 10 | 16.1795
7.1.1. | Монтаж прибора учета электроэнергии на границе гаража №379, ул. Кузнецова, 10 | 2022 | 0.4 | 1 | 3 | 16.1795
7.1.1. | Монтаж прибора учета электроэнергии на границе гаража №119, ул. Кузнецова, 10, к.2 | 2022 | 0.4 | 1 | 3 | 16.1795
7.1.1. | Монтаж прибора учета электроэнергии на границе гаража №353, ул. Кузнецова, 10 | 2022 | 0.4 | 1 | 5 | 16.1795
7.1.1. | Монтаж прибора учета электроэнергии на границе гаража №434, ул. Кузнецова, 10 | 2022 | 0.4 | 1 | 3 | 16.1795
7.1.1. | Монтаж прибора учета электроэнергии на границе гаража №345, ул. Кузнецова, 10 | 2022 | 0.4 | 1 | 15 | 16.1795
7.1.1. | Монтаж прибора учета электроэнергии на границе гаража №439, ул. Кузнецова, 10 | 2022 | 0.4 | 1 | 3 | 16.1795
7.1.1. | Монтаж прибора учета электроэнергии на границе гаража №347, ул. Кузнецова, 10 | 2022 | 0.4 | 1 | 3 | 16.1795
7.2.1. | Монтаж учета электроэнергии для электроснабжения нежилого помещения №59, ул. Ленина, 43 | 2022 | 0.4 | 1 | 15 | 32.9162
7.1.1. | Замена трансформаторов тока в РУ-0,4кВ ТП-188 (ГЭС-639-21) | 2022 | 0.4 | 1 | 115 | 15.51
7.1.1. | Монтаж учета электроэнергии на ВЛИ-0,4 кВ ф. "Правая сторона" МТП-505 для ИЖС, ул. Телеутская, 13-А | 2022 | 0.4 | 1 | 3 | 6.362
7.1.1. | Монтаж учета электроэнергии в помещении щитовой жилого дома №79, ул. Косыгина для павильона "Славица" (ГЭС-557-21, Жарко А.К.) | 2022 | 0.4 | 1 | 5 | 12.0634
7.2.1. | Монтаж учета электроэнергии в помещении щитовой жилого дома №67, ул. Косыгина для нежилого помещения №37 (ГЭС-648-21) | 2022 | 0.4 | 1 | 15 | 32.6243
7.2.2. | Монтаж рубильника и учета электроэнергии в РУ-0,4кВ ТП-854 (ГЭС-725-21, Соловьев И.В.) | 2022 | 0.4 | 1 | 146 | 29.4688
7.2.2. | Монтаж н/в рубильника и учета электроэнергии в РУ-0,4кВ ТП-297 (ГЭС-428-21, ООО "КЭНК") | 2022 | 0.4 | 2 |  | 143.3244
7.2.1. | Монтаж учета электроэнергии в помещении щитовой жилого дома ул. Березовая роща, 2 для оборудования свзи (ГЭС-730-21, ООО "Т2 Мобайл") | 2022 | 0.4 | 1 | 7 | 30.5435
7.2.1. | Замена опоры и монтаж прибора учета на опоре №29 ВЛ-6кВ ф.27-459 (ГЭС-393-20, ООО "КЭНК") | 2022 | 6 | 1 | 200 | 368.5424
7.2.1. | Монтаж учета электроэнергии для электроснабжения оборудования связи ООО "Т2 Мобайл", ул. Ноградская, 7 | 2022 | 0.4 | 1 | 7 | 32.5299
7.2.1. | Монтаж прибора учета для электроснабжения нежилого помещения, просп. Н.С. Ермакова, 14, пом.29а | 2022 | 0.4 | 1 | 40 | 33.7061
7.2.1. | Монтаж учета электроэнергии в щитовой жилого дома, ул. 40 лет ВЛКСМ, 116Б для электроснабжения оборудования связи (ГЭС-601-21, ПАО "Мобильные ТелеСистемы") | 2022 | 0.4 | 1 | 15 | 17.4425
7.1.1. | Монтаж учета электроэнергии в щитовой жилого дома, ул. 40 лет ВЛКСМ, 64 для электроснабжения торгового павильона (ГЭС-535-21, Чиркова М.С.) | 2022 | 0.4 | 1 | 5 | 12.5573
7.2.2. | Монтаж прибора учета в РУ-0,4кВ ТП-613 (ГЭС-533-21, Трошкин Б.Ю., Казанцев А.А.) | 2022 | 0.4 | 1 | 130 | 14.4211
7.1.1. | Монтаж учета электроэнергии на границе гаража № 87, ш. Кондомское, 12, корпус 2 | 2022 | 0.4 | 1 | 10 | 13.8698
7.1.1. | Монтаж коммутационного аппарата и прибора учета электроэнергии на границе гаража №147, ш. Кондомское, 12, корпус 1 | 2022 | 0.4 | 1 | 3 | 24.9213
7.2.1. | Монтаж прибора учета электроэнергии для электроснабжения оборудования связи (ГЭС-759-21, ООО "Т2 Мобайл") | 2022 | 0.4 | 1 | 7 | 41.9984
7.2.1. | Монтаж учета электроэнергии в помещении щитовой жилого дома ул. Белана, 5 для нежилого помещения №210 (ГЭС-722-21, Еремеева Н.А.) | 2022 | 0.4 | 1 | 15 | 41.9984
7.2.1. | Монтаж прибора учета электроэнергии для электроснабжения сезонного аттракциона (карусели) (ГЭС-728-21, Клюев К.В.) | 2022 | 0.4 | 1 | 15 | 31.0412
7.2.1. | Монтаж учета электроэнергии в помещении щитовой жилого дома ул. Ушинского, 8а для нежилого подвального помещения (ГЭС-641-21, Косарева М.Ю.) | 2022 | 0.4 | 1 | 15 | 35.156
7.2.1. | Монтаж учета электроэнергии на опоре ВЛ-6кВ ф.7-Телецентр (ГЭС-566-21, ООО "КЭНК") | 2022 | 6 | 1 | 146 | 306.8995
7.2.3. | Замена трансформаторов тока в РУ-6кВ ТП-155 (ГЭС-424-21, ООО "Фабрика сладкого декора") | 2022 | 6 | 1 | 872.5 | 52.7596
7.2.1. | Монтаж учета электроэнергии в помещении щитовой жилого дома просп. Кузнецкстроевский, 24 для оборудования свзи (ГЭС-677-21, ПАО "МТС") | 2022 | 0.4 | 1 | 15 | 30.6521
7.2.2. | Монтаж учета электроэнергии в н/в шкафу управления на ТП-133 (ГЭС-394-20, П.В. Линников ) | 2022 | 0.4 | 1 | 70 | 17.2977
7.2.1. | Монтаж коммутационного аппарата на границе гаража №79, Колхозный, 14-А (ГЭС-421-20, Крав В.А.) | 2022 | 0.4 | 1 | 3 | 15.9208
7.1.1. | Монтаж коммутационного аппарата и прибора учета электроэнергии на границе гаража №65, проезд Колхозный, 16-А (ГЭС-463-21, Ванчугов М. А.) | 2022 | 0.4 | 1 | 5 | 23.5716
7.1.1. | Монтаж коммутационного аппарата и прибора учета на границе гаража №72, Колхозный, 16-А (ГЭС-439-21, Иванов А.И.) | 2022 | 0.4 | 1 | 4 | 23.8453
7.1.1. | Монтаж учета электроэнергии на границе гаража №11, ш. Кондомское, 12, корпус 3 | 2022 | 0.4 | 1 | 5 | 16.3525
7.1.1. | Монтаж коммутационного аппарата и прибора учета электроэнергии на границе гаража №154, ш. Кондомское, 12, корпус 1 (ГЭС-564-21, Миллер Е. В.) | 2022 | 0.4 | 1 | 3 | 24.2887
7.1.1. | Монтаж коммутационного аппарата и прибора учета электроэнергии на границе гаража №1А, просп.Курако (ГЭС-516-21, Величкина Е. Ю.) | 2022 | 0.4 | 1 | 3 | 24.3235
7.2.2. | Монтаж учета электроэнергии в РУ-0,4кВ КТП-СМС (ГЭС-412-21, Лебедева Л.В.) | 2022 | 0.4 | 1 | 15 | 15.0375
7.2.2. | Монтаж учета электроэнергии в РУ-0,4кВ КТП-СМС (ГЭС-506-21, Михальков М.Н.) | 2022 | 0.4 | 1 | 150 | 14.7079
7.1.1. | Монтаж коммутационного аппарата и прибора учета электроэнергии на границе гаража № 48, квартал 6А (ГЭС-215-21, Бащенко Л. П.) | 2022 | 0.4 | 1 | 15 | 25.2563
7.1.1. | Монтаж коммутационного аппарата и прибора учета электроэнергии на границе гаража №77, проезд Колхозный, 14-А (ГЭС-336-21, Вилков Н. М.) | 2022 | 0.4 | 1 | 3 | 23.8313
7.1.1. | Монтаж прибора учета электроэнергии на границе гаража №105, ш.Кондомское, 6Б, корп. 1 (ГЭС-500-21, Хворова Ж. А.) | 2022 | 0.4 | 1 | 3 | 13.8747
7.2.1. | Монтаж учета электроэнергии в помещении щитовой жилого дома ул. Ярославская, 12 для нежилого помещения №138 (ГЭС-760-21, Мамедов Э.Г.оглы) | 2022 | 0.4 | 1 | 15 | 40.8015
7.1.1. | Монтаж прибора учета электроэнергии на границе гаража №5, ул. Сеченова, 17Г (ГЭС-600-21, Быков А.А.) | 2022 | 0.4 | 1 | 3 | 16.6614
7.1.1. | Монтаж коммутационного аппарата и прибора учета электроэнергии на границе гаража №11, ул. Сеченова, 17-Г | 2022 | 0.4 | 1 | 15 | 16.7287
7.1.1. | Монтаж коммутационного аппарата и прибора учета электроэнергии на границе гаража №12, ул. Сеченова, 17-Г | 2022 | 0.4 | 1 | 3 | 16.6614
7.2.1. | Монтаж учета электроэнергии в РУ-0,4кВ ТП-168 (ГЭС-521-21, МКП "Дороги Новокузнецка") | 2022 | 0.4 | 1 | 10 | 26.8381
7.1.1. | Монтаж учета электроэнергии в помещении щитовой жилого дома просп. Октябрьский, 56 для киоска (ГЭС-53-22, Григорьева А.И.) | 2022 | 0.4 | 1 | 5 | 26.4362
7.2.1. | Монтаж учета электроэнергии в помещении щитовой жилого дома ул. Косыгина, 35 для оборудования связи (ГЭС-77-22, ПАО "МТС") | 2022 | 0.4 | 1 | 15 | 51.4657
7.2.1. | Монтаж учета электроэнергии на отпаечной опоре ВЛ-0,4кВ от МТП-337 на границе земельного участка 42:30:0103011:60 для оборудования связи (ГЭС-153-21, ПАО "Вымпел Коммуникации") | 2022 | 0.4 | 1 | 11 | 22.1666
7.1.1. | Монтаж прибора учета электроэнергии на границе гаража №5, ул. Обнорского, 9-А (ГЭС-587-21) | 2022 | 0.4 | 1 | 3 | 17.4428
7.2.2. | Монтаж учета электроэнергии в РУ-0,4кВ РП-27 (ГЭС-479-21, ГК "Эскулап") | 2022 | 0.4 | 1 | 45 | 41.8794
7.1.1. | Монтаж учета электроэнергии на ВЛ-0,4кВ от ТП-876 для сезонных аттракционов, ул.Косыгина (ГЭС-573-21) | 2022 | 0.4 | 1 | 15 | 22.1666
7.2.2. | Монтаж учета электроэнергии в РУ-0,4кВ РП-27 (ГЭС-269-20, Министерство строительства Кузбасса) | 2022 | 0.4 | 2 | 3 | 85.9422
7.2.1. | Монтаж учета электроэнергии на отпаечной опоре ВЛ-0,4кВ ф.Калининградский МТП-539 для жилого дома ул. Калининградская, 2 (ГЭС-719-21) | 2022 | 0.4 | 1 | 14 | 27.9907
7.1.1. | Монтаж учета электроэнергии в помещении щитовой жилого дома просп. Авиаторов, 57 для электроснабжения нежилого помещения (ГЭС-12-22, Агапова Н.С.) | 2022 | 0.4 | 1 | 8 | 28.4692
7.2.1. | Монтаж учета электроэнергии для электроснабжения оборудования связи ООО "Т2 Мобайл", ул. Запорожская (ГЭС-643-21) | 2022 | 0.4 | 1 | 7 | 41.0077
7.1.1. | Монтаж учета электроэнергии на отпаечной опоре ВЛ-0,4кВ ф.Шория МТП-741 для индивидуального жилого дома по ул. Шория, 42 (ГЭС-464-13) | 2022 | 0.4 | 1 | 15 | 35.5675
7.1.1. | Монтаж коммутационного аппарата и прибора учета электроэнергии на границе гаража №176, ш. Кондомское, 12, корпус 1 (ГЭС-636-21) | 2022 | 0.4 | 1 | 4 | 26.8675
7.2.1. | Монтаж учета электроэнергии на отпаечной опоре ВЛ-0,4кВ ф."Полесский (правый)" МТП-178, ул. Полесская, 30 (ГЭС-152-22) | 2022 | 0.4 | 1 | 15 | 22.131
7.2.1. | Монтаж учета электроэнергии на опоре ВЛ-0,4кВ ф. "Гужевой" ТП-85, ул. Гужевая, 1 (ГЭС-634-21) | 2022 | 0.4 | 1 | 30 | 28.5989
7.2.1. | Монтаж учета электроэнергии в помещении щитовой жилого дома просп. Курако, 41 для нежилого помещения №106 (ГЭС-773-21, Щанин П.А.) | 2022 | 0.4 | 1 | 20 | 52.6889
7.1.1. | Монтаж прибора учета электроэнергии на границе гаража №330, ул. Кузнецова, 10 (ГЭС-583-21) | 2022 | 0.4 | 1 | 3 | 24.1943
7.1.1. | Монтаж прибора учета электроэнергии на границе гаража №289, ул. Кузнецова, 10, к.1 (ГЭС-650-21) | 2022 | 0.4 | 1 | 3 | 25.0082
7.2.1. | Монтаж учета электроэнергии в помещении щитовой жилого дома просп. Курако, 43 для нежилого помещения №22 (ГЭС-71-22, Архипов В.Н.) | 2022 | 0.4 | 1 | 15 | 43.7752
7.2.1. | Монтаж учета электроэнергии в РУ-0,4кВ ТП-909 (ГЭС-96-22, Аббасов М.Д.о) | 2022 | 0.4 | 1 | 3 | 19.8854
7.2.2. | Монтаж н/в рубильника и учета в ТП-379 (ГЭС-92-22, ООО "КЭНК") | 2022 | 0.4 | 1 | 50 | 35.4357
7.1.1. | Монтаж учета электроэнергии на границе гаража № 5, ул. Тореза, 119В (ГЭС-701-21, Зиновьев Д.В.) | 2022 | 0.4 | 1 | 4 | 27.9928
7.1.1. | Монтаж учета электроэнергии на границе гаража № 14, ул. Тореза, 119В (ГЭС-483-21, Франк О.В.) | 2022 | 0.4 | 1 | 3 | 17.448
7.1.1. | Монтаж учета электроэнергии в РУ-0,4кВ ТП-516 (ГЭС-518-21, Тихомиров В.С.) | 2022 | 0.4 | 1 | 15 | 39.6417
7.2.1. | Монтаж учета электроэнергии в помещении щитовой жилого дома ул. Петракова, 45 для электроснабжения нежилого помещения (ГЭС-97-22, Дедун А.В.) | 2022 | 0.4 | 1 | 15 | 43.7996
7.2.2. | Монтаж учета электроэнергии в н/в щите МТП-36 (ГЭС-194-22, ООО "КЭНК") | 2022 | 0.4 | 1 | 80 | 63.2253
7.1.1. | Монтаж прибора учета электроэнергии на границе гаража №352, ул. Кузнецова, 10 (ГЭС-602-21, Назаркин Ю.М.) | 2022 | 0.4 | 1 | 3 | 24.1943
7.1.1. | Монтаж учета электроэнергии для нежилого здания, просп. Строителей, 7, корп.5а (ГЭС-767-21, ИП Серебрянникова И.В.) | 2022 | 0.4 | 1 | 1.8 | 7.3889
7.2.2. | Монтаж учета электроэнергии в РУ-0,4кВ ТП-223 (ГЭС-164-22, Пустовалова Е.В.) | 2022 | 0.4 | 1 | 50 | 41.5223
7.1.1. | Монтаж учета электроэнергии для электроснабжения рекламной конструкции, просп. Октябрьский, 58А (ГЭС-209-22, Дубровский К.В.) | 2022 | 0.4 | 1 | 5 | 19.0977
7.2.2. | Монтаж учета электроэнергии в н/в щите потребителей, ул. Тореза, 52 (ГЭС-569-21, ИП Волкова Н.С.) | 2022 | 0.4 | 1 | 85 | 34.9372
7.2.2. | Монтаж учета в РУ-0,4кВ ТП-352Г для блоков гаражей по ул.Коммунарка (ГЭС-170-21) | 2022 | 0.4 | 1 | 15 | 38.2518
7.2.2. | Монтаж учета электроэнергии в РУ-0,4кВ ТП-240 (ГЭС-69-22, ООО "Финансовые инструменты") | 2022 | 0.4 | 1 | 110 | 41.3095
7.2.2. | Монтаж учета электроэнергии в помещении щитовой жилого дома ул. Кирова, 50 для электроснабжения нежилого помещения №1 (ГЭС-69-22, ООО "Финансовые инструменты") | 2022 | 0.4 | 1 | 110 | 65.2858
7.2.2. | Монтаж учета электроэнергии в РУ-0,4кВ ТП-418 (ГЭС-697-21, Ахадов Р.С.) | 2022 | 0.4 | 1 | 130 | 44.6175
7.2.2. | Монтаж учета электроэнергии в РУ-0,4кВ ТП-240 (ГЭС-688-21, Иванова И.М.) | 2022 | 0.4 | 1 | 40 | 34.7442
7.2.1. | Монтаж учета электроэнергии в помещении щитовой жилого дома ул. Свердлова, 28 для электроснабжения оборудования связи (ГЭС-10-22, ООО "Т2 Мобайл") | 2022 | 0.4 | 1 | 7 | 29.498
7.1.1. | Монтаж учета электроэнергии в помещении щитовой по ул. Ноградская, 1 для электроснабжения нежилого помещения (ГЭС-234-22, Камалиева А.А.) | 2022 | 0.4 | 1 | 5 | 22.2621
7.2.1. | Монтаж учета электроэнергии в помещении щитовой жилого дома ул. Куйбышева, 1 для электроснабжения нежилого помещения (ГЭС-13-22, ООО "Развитие Регионов") | 2022 | 0.4 | 1 | 30 | 41.7287
7.2.1. | Монтаж учета электроэнергии в помещении щитовой жилого дома просп. Строителей, 84 для электроснабжения оборудования связи (ГЭС-223-22, ПАО "МТС") | 2022 | 0.4 | 1 | 15 | 32.3219
7.2.1. | Монтаж учета электроэнергии в помещении щитовой нежилого здания ул. Кутузова, 39 для электроснабжения оборудования связи (ГЭС-224-22, ПАО "МТС") | 2022 | 0.4 | 1 | 15 | 32.4292
7.2.2. | Монтаж н/в рубильника и учета в МТП-114 (ГЭС-47-22, ООО "КЭНК") | 2022 | 0.4 | 1 | 70 | 58.8537
7.2.2. | Монтаж н/в рубильника и учета в МТП-121 (ГЭС-81-22, ООО "КЭНК") | 2022 | 0.4 | 1 | 80 | 85.3013
7.2.2. | Монтаж учета электроэнергии в РУ-0,4кВ ТП-477 (ГЭС-721-21, Галушкин В.В) | 2022 | 0.4 | 1 | 30 | 34.7411
7.2.1. | Монтаж учета электроэнергии в помещении щитовой жилого дома ул. Горьковская, 41 для электроснабжения оборудования связи (ГЭС-216-22, ПАО "МТС") | 2022 | 0.4 | 1 | 15 | 47.0621
7.2.1. | Монтаж учета электроэнергии в помещении щитовой жилого дома ул. 40 лет ВЛКСМ, 34 для электроснабжения оборудования связи (ГЭС-210-22, ПАО "МТС") | 2022 | 0.4 | 1 | 15 | 35.6801
7.1.1. | Монтаж коммутационного аппарата и прибора учета электроэнергии на границе гаража №13, просп. Пионерский, 29а (ГЭС-610-21) | 2022 | 0.4 | 1 | 3 | 23.7897
7.1.1. | Монтаж коммутационного аппарата и прибора учета электроэнергии на границе гаража №8, просп. Пионерский, 29а (ГЭС-644-21) | 2022 | 0.4 | 1 | 3 | 23.7897
7.1.1. | Монтаж коммутационного аппарата и прибора учета электроэнергии на границе гаража №14, просп. Пионерский, 29а (ГЭС-661-21) | 2022 | 0.4 | 1 | 4 | 23.6821
7.1.1. | Монтаж коммутационного аппарата и прибора учета электроэнергии на границе гаража №5, просп. Пионерский, 29а (ГЭС-738-21) | 2022 | 0.4 | 1 | 3 | 23.7897
7.2.2. | Монтаж учета электроэнергии в МТП-76 (ГЭС-94-22, ООО "КЭНК") | 2022 | 0.4 | 1 | 80 | 33.4067
7.2.2. | Монтаж учета электроэнергии в н/в сборке офисных помещений просп. Строителей, 56 для электроснабжения помещения №16 (ГЭС-380-19) | 2022 | 0.4 | 1 | 15 | 43.8073
7.2.1. | Монтаж учета электроэнергии на опоре ВЛ-0,4кВ ф. "Гранатовый" МТП-714, ул. Предмостная, 60 (ГЭС-603-21) | 2022 | 0.4 | 1 | 7 | 33.995
7.1.1. | Монтаж учета электроэнергии на отпаечной опоре ВЛ-0,4кВ ф."Полесской (левый)" МТП-178 для гаража, ул. Полесская, 63 | 2022 | 0.4 | 1 | 10 | 11.568
7.1.1. | Монтаж прибора учета на границе помещения №3, ул. Орджоникидзе, 18, корпус 1 (ГЭС-196-21) | 2022 | 0.4 | 1 | 15 | 11.4065
7.2.1. | Монтаж учета электроэнергии на границе земельного участка храмового комплекса (№42:30:0601008:72, №42:30:0601008:73), ул.Косыгина | 2022 | 0.4 | 1 | 35 | 22.2323
7.2.2. | Монтаж учета электроэнергии в РУ-0,4кВ КТП-734 для магазина ул. Сибиряков-Гвардейцев (ГЭС-416-20, ООО "Кристалл-НК") | 2022 | 0.4 | 1 | 100 | 42.4618
7.2.2. | Монтаж учета электроэнергии в РУ-0,4кВ ТП-293 (ГЭС-207-22, ООО "ОК "Сибшахтострой") | 2022 | 0.4 | 2 | 180 | 65.7596
7.1.1. | Монтаж прибора учета электроэнергии на границе гаража №16, ГСК "Спектр-3" (ГЭС-588-21) | 2022 | 0.4 | 1 | 3 | 11.4065
7.1.1. | Монтаж учета электроэнергии на отпаечной опоре ВЛ-0,4кВ ф."Алеутский" ТП-544 для жилого дома, ул. Алеутская, 16 (ГЭС-64-22) | 2022 | 0.4 | 1 | 10 | 7.4632
7.2.2. | Монтаж учета электроэнергии в РУ-0,4кВ ТП-453 (ГЭС-314-21, Нуриев М.Н. оглы) | 2022 | 0.4 | 1 | 50 | 41.6128
7.2.2. | Монтаж н/в рубильника и учета электроэнергии в РУ-0,4кВ ТП-407 (ГЭС-157-22, ПАО "МТС") | 2022 | 0.4 | 1 | 5 | 56.0593
7.1.1. | Монтаж учета электроэнергии в помещении щитовой жилого дома ул. Архитекторов, 15 для нежилого помещения (ГЭС-692-21, Алабашева Е.А.) | 2022 | 0.4 | 1 | 9 | 14.9143
7.2.1. | Монтаж учета электроэнергии в РУ-0,4кВ ТП-721 (ГЭС-713-21, ООО "Т2 Мобайл") | 2022 | 0.4 | 1 | 7 | 35.357
7.2.2. | Монтаж н/в рубильника и прибора учета электроэнергии в РУ-0,4кВ РП-27 (ГЭС-400-21, ГАУЗ "НГКБ №1") | 2022 | 0.4 | 2 | 100 | 82.3963
7.1.1. | Монтаж коммутационного аппарата и прибора учета электроэнергии на границе гаража №1, просп. Строителей, 56г (ГЭС-718-21) | 2022 | 0.4 | 1 | 6 | 28.4866
7.2.1. | Монтаж учета электроэнергии на отпаечной опоре ВЛ-0,4кВ ф.Средний КТП-869, ул. Шахтерской Славы, 33 (ГЭС-532-21) | 2022 | 0.4 | 1 | 15 | 22.2323
7.2.2. | Монтаж учета электроэнергии на границе заявителя, ул. Обнорского, 122 (ГЭС-25-21, Амирасланов Б.С. оглы) | 2022 | 0.4 | 1 | 80 | 54.6187
7.2.1. | Монтаж учета электроэнергии на границе земельного участка, ул. Обнорского, 128, 140 (ГЭС-423-20, Суздалева Н.И.) | 2022 | 0.4 | 1 | 30 | 22.2321
7.2.2. | Монтаж учета электроэнергии на границе земельного участка, ул. Обнорского, 132 (ГЭС-326-18, Стародубов С.М.) | 2022 | 0.4 | 1 | 75 | 55.6211
7.1.1. | Монтаж коммутационного аппарата и прибора учета электроэнергии на границе гаража №18, ул. Сеченова, 17-Г (ГЭС-637-21) | 2022 | 0.4 | 1 | 3 | 22.6557
7.1.1. | Монтаж коммутационного аппарата и прибора учета электроэнергии на границе гаража №16, ул. Сеченова, 17-Г (ГЭС-645-21) | 2022 | 0.4 | 1 | 3 | 22.7474
7.1.1. | Монтаж учета электроэнергии в н/в щите для сезонного торгового павильона в Саду Металлургов (ГЭС-379-22, Федоров Р.Г.) | 2022 | 0.4 | 1 | 10 | 24.321
7.2.2. | Монтаж прибора учета в РУ-0,4кВ ТП-726 (ГЭС-336-22, ООО "Строительное управление РСТ") | 2022 | 0.4 | 1 | 200 | 35.02
7.1.1. | Монтаж коммутационного аппарата и прибора учета электроэнергии на границе гаража №4, ул. Сеченова, 17-Г (ГЭС-45-22) | 2022 | 0.4 | 1 | 3 | 23.6362
7.2.2. | Монтаж н/в щита 0,4кВ и учета в МТП-78 (ГЭС-34-22, ООО "КЭНК") | 2022 | 0.4 | 1 | 70 | 58.1256
7.2.2. | Монтаж прибора учета в РУ-0,4кВ ТП-202 (ГЭС-186-22, Готилов Н.П.) | 2022 | 0.4 | 1 | 100 | 26.8968
7.2.1. | Монтаж прибора учета в ВРУ-0,4кВ оборудования связи, ул. Транспортная, 61-Б (ГЭС-343-21, ПАО "МТС") | 2022 | 0.4 | 1 | 15 | 19.7082
7.2.1. | Монтаж учета электроэнергии на опоре ВЛ-0,4кВ ф. "Ясной" ТП-317, ул. Сплавная, 19 (ГЭС-703-21) | 2022 | 0.4 | 1 | 15 | 27.8897
7.1.1. | Монтаж прибора учета электроэнергии на границе гаража №113, ш. Кондомское, 12, корпус 2 (ГЭС-704-21) | 2022 | 0.4 | 1 | 3 | 12.3926
7.2.2. | Замена трансформаторов тока в существующей системе учета, ул. Дорстроевская, 5-А, пом.5, 6 (ГЭС-696-21, Голикова И.П.) | 2022 | 0.4 | 1 | 140 | 22.8031
7.1.1. | Монтаж учета электроэнергии на отпаечной опоре ВЛ-0,4кВ ф."Дружбы" МТП-740 для жилого дома, ул. Дружбы, 4 (ГЭС-235-22, Гнатюк А.В.) | 2022 | 0.4 | 1 | 10 | 12.9122
7.1.1. | Монтаж прибора учета электроэнергии на границе гаража № 293, ул. Кузнецова, 10, к.1 (ГЭС-723-21) | 2022 | 0.4 | 1 | 3 | 22.9021
7.1.1. | Монтаж прибора учета электроэнергии на границе гаража №308, ул. Кузнецова, 10, к.1 (ГЭС-607-21, Фролова Л.А.) | 2022 | 0.4 | 1 | 3 | 19.4794
7.1.1. | Монтаж учета электроэнергии в помещении щитовой жилого дома просп. Октябрьский, 47 для электроснабжения торгового павильона (ГЭС-26-22, Керимова) | 2022 | 0.4 | 1 | 7 | 19.278
7.1.1. | Монтаж учета электроэнергии в помещении щитовой жилого дома №50, ул. Орджоникидзе для торгового павильона (ГЭС-170-22, Амиров Г.Г.оглы) | 2022 | 0.4 | 1 | 5 | 19.611
7.2.1. | Монтаж прибора учета на границе гаража №5, просп. Строителей,57А (ГЭС-440-21, Цхай А.Е.) | 2022 | 0.4 | 1 | 10 | 19.8132
7.1.1. | Монтаж учета электроэнергии для нежилого помещения, ул. Сибиряков-Гвардейцев, 1, корп.1, гараж №37 (ГЭС-413-21) | 2022 | 0.4 | 1 | 15 | 7.4505
7.1.1. | Монтаж системы учета на границе гаража №5, пр. Пионерский, 24 (ГЭС-304-20, Водопьянов Р.А.) | 2022 | 0.4 | 1 | 15 | 22.995
7.2.2. | Монтаж прибора учета в РУ-0,4кВ ТП-604 (ГЭС-328-22, АО "ИНРУСИНВЕСТ") | 2022 | 0.4 | 1 | 95 | 31.5713
7.1.1. | Монтаж учета электроэнергии в помещении щитовой жилого дома №69, ул. Косыгина для торгового павильона "фрукты-овощи" (ГЭС-132-22, Хачатрян Г.А.) | 2022 | 0.4 | 1 | 6 | 18.9534
7.2.1. | Монтаж учета электроэнергии на опоре ВЛ-0,4кВ ф. "Ясной" ТП-317, ул. Сплавная, 12 (ГЭС-206-22, Велга Л.П.) | 2022 | 0.4 | 1 | 15 | 31.3837
7.1.1. | Монтаж коммутационного аппарата и прибора учета электроэнергии на границе гаража №2, просп. Строителей, 56г (ГЭС-724-21) | 2022 | 0.4 | 1 | 10 | 22.0648
7.1.1. | Монтаж прибора учета электроэнергии на границе гаража №65, ш. Кондомское, 12, корпус 2 (ГЭС-714-21) | 2022 | 0.4 | 1 | 7 | 7.7812
7.1.1. | Монтаж прибора учета электроэнергии на границе гаража №96, ш. Кондомское, 12, корпус 2 (ГЭС-746-21) | 2022 | 0.4 | 1 | 3 | 7.7812
7.1.1. | Монтаж прибора учета электроэнергии на границе гаража №94, ш. Кондомское, 12, корпус 2 (ГЭС-764-21) | 2022 | 0.4 | 1 | 3 | 9.9567
7.1.1. | Монтаж прибора учета электроэнергии на границе гаража №104, ш. Кондомское, 12, корпус 2 (ГЭС-716-21) | 2022 | 0.4 | 1 | 3 | 7.7812
7.1.1. | Монтаж прибора учета электроэнергии на границе гаража №117, ш. Кондомское, 12, корпус 2 (ГЭС-742-21) | 2022 | 0.4 | 1 | 3 | 9.9567
7.1.1. | Монтаж прибора учета электроэнергии на границе гаража №130, ш. Кондомское, 12, корпус 2 (ГЭС-741-21) | 2022 | 0.4 | 1 | 3 | 9.9567
7.2.1. | Монтаж учета электроэнергии в РУ-0,4кВ ТП-418 (ГЭС-137-22, ООО "Т2 Мобайл") | 2022 | 0.4 | 1 | 7 | 19.5797
7.2.2. | Монтаж учета электроэнергии в РУ-0,4 кВ ТП-209 для электроснабжения зарядной станции для электромобилей, ул. Металлургов, 16 (ГЭС-327-22, ООО "Процентр", ООО "Пирогов", ООО "Магнит") | 2022 | 0.4 | 1 | 80 | 30.9777
7.2.2. | Замена трансформаторов тока в РУ-0,4кВ ТП-431 (ГЭС-166-22) | 2022 | 0.4 | 1 | 99 | 18.1764
7.2.1. | Монтаж учета электроэнергии на отпаечной опоре ВЛ-0,4кВ ф."Хабаровская" МТП-30 для жилого дома пер. Чернышевского, стр.№27 (ГЭС-153-22) | 2022 | 0.4 | 1 | 15 | 32.1163
7.2.2. | Монтаж учета электроэнергии в РУ-0,4кВ РП-13 (ГЭС-136-22, УКС Администрации г. Новокузнецка) | 2022 | 0.4 | 2 | 268 | 70.6361
7.1.1. | Монтаж учета электроэнергии в помещении щитовой по ул. Олеко Дундича, 10 для электроснабжения нежилого помещения №3 (ГЭС-196-22, Долгова Л.В.) | 2022 | 0.4 | 1 | 15 | 19.1556
7.2.1. | Монтаж прибора учета в РУ-0,4кВ ТП-866 (ГЭС-476-22, Глухов Д.В.) | 2022 | 0.4 | 1 | 30 | 38.5137
7.1.1. | Монтаж прибора учета электроэнергии на границе гаража №105, пр. Ангренский, 2, корп.1 (ГЭС-3-22) | 2022 | 0.4 | 1 | 3 | 7.4806
7.1.1. | Монтаж прибора учета электроэнергии на границе гаража №51, пр. Ангренский, 2, корп.2 (ГЭС-11-22) | 2022 | 0.4 | 1 | 10 | 7.4806
7.1.1. | Монтаж прибора учета электроэнергии на границе гаража №50, пр. Ангренский, 2, корп.2 (ГЭС-20-22) | 2022 | 0.4 | 1 | 3 | 7.4806
7.1.1. | Монтаж прибора учета электроэнергии на границе гаража №24, пр. Ангренский, 2, корп.3 (ГЭС-7-22) | 2022 | 0.4 | 1 | 10 | 7.4806
7.1.1. | Монтаж прибора учета электроэнергии на границе гаража №37, пр. Ангренский, 2, корп.3 (ГЭС-67-22) | 2022 | 0.4 | 1 | 10 | 7.1685
7.1.1. | Монтаж прибора учета электроэнергии на границе гаража №13, пр. Ангренский, 2, корп.4 (ГЭС-36-22) | 2022 | 0.4 | 1 | 3 | 7.1685
7.1.1. | Монтаж коммутационного аппарата и прибора учета электроэнергии на границе гаража № 22, просп.Курако, квартал 6А ГО «Новый» (ГЭС-307-21) | 2022 | 0.4 | 1 | 3 | 20.6979
7.1.1. | Монтаж коммутационного аппарата и прибора учета электроэнергии на границе гаража №222, ш. Кондомское, 12, корпус 2 (ГЭС-747-21) | 2022 | 0.4 | 1 | 3 | 7.1774
7.2.1. | Монтаж прибора учета электроэнергии на границе гаража №8, ул. Чекалина (ГЭС-690-21) | 2022 | 0.4 | 1 | 15 | 18.8893
7.2.2. | Монтаж в/в ячейки в РУ-6кВ ТП-726 и прибора учета электроэнергии для КТПН-630кВА (ГЭС-163-22, ООО "УК "Союз") | 2022 | 6 | 1 | 598.5 | 199.5277
7.2.1. | Монтаж учета электроэнергии в помещении щитовой жилого дома ул. 40 лет ВЛКСМ, 41 для электроснабжения нежилого помещения (ГЭС-479-22, Ходос О.А.) | 2022 | 0.4 | 1 | 15 | 30.7767
7.1.1. | Монтаж учета электроэнергии на отпаечной опоре для электроснабжения дренажного насоса, расположенного в районе строения ул. Щорса, 9, к. (ГЭС-552-22, ООО "ЭнергоТранзит") | 2022 | 0.4 | 1 | 1 | 24.357
7.2.1. | Монтаж учета электроэнергии в помещении щитовой жилого дома просп. Октябрьский, 8 для электроснабжения нежилого помещения (ГЭС-458-22) | 2022 | 0.4 | 1 | 15 | 31.1182
7.1.1. | Монтаж учета электроэнергии в РУ-0,4кВ ТП-47 (ГЭС-116-22, Целлермаер, Красилова, Белов) | 2022 | 0.4 | 1 | 149 | 13.9683
7.2.1. | Монтаж учета электроэнергии в РУ-0,4кВ РП-22 (ГЭС-711-21, ООО "ЮжКузбассРесурс") | 2022 | 0.4 | 1 | 5 | 38.7204
7.1.1. | Монтаж учета электроэнергии в помещении щитовой жилого дома ул. Франкфурта, 19 для электроснабжения оборудования связи (ГЭС-536-22, ПАО "Ростелеком") | 2022 | 0.4 | 1 | 5 | 21.8825
7.1.1. | Монтаж учета электроэнергии в помещении щитовой жилого дома ул. Кирова, 97 для электроснабжения оборудования связи (ГЭС-535-22, ПАО "Ростелеком") | 2022 | 0.4 | 1 | 2 | 20.4853
7.1.1. | Монтаж учета электроэнергии в помещении щитовой жилого дома ул. Садопарковая, 32 для электроснабжения оборудования связи (ГЭС-289-22, ООО "Лайка") | 2022 | 0.4 | 1 | 0.3 | 20.388
7.1.1. | Монтаж прибора учета электроэнергии на границе гаража №7 (1 этаж), ул. Кирова, 60А (ГЭС-766-21, Белова Т.В.) | 2022 | 0.4 | 1 | 3 | 7.1685
7.1.1. | Монтаж прибора учета электроэнергии на границе гаража № 300, ул. Кузнецова, 10, к.1 (ГЭС-673-21) | 2022 | 0.4 | 1 | 3 | 17.349
7.1.1. | Монтаж прибора учета электроэнергии на границе гаража №268, ул. Кузнецова, 10, к.1 (ГЭС-640-21) | 2022 | 0.4 | 1 | 15 | 14.6092
7.1.1. | Монтаж прибора учета электроэнергии на границе гаража № 266, ул. Кузнецова, 10, к.1 (ГЭС-691-21) | 2022 | 0.4 | 1 | 5 | 14.6047
7.1.1. | Монтаж прибора учета электроэнергии на границе гаража № 267, ул. Кузнецова, 10, к.1 (ГЭС-687-21) | 2022 | 0.4 | 1 | 5 | 14.6047
7.1.1. | Монтаж прибора учета электроэнергии на границе гаража №412, ул. Кузнецова, 10 (ГЭС-727-21) | 2022 | 0.4 | 1 | 3 | 33.185
7.1.1. | Монтаж прибора учета электроэнергии на границе гаража № 200, ул. Кузнецова, 10, к.1 (ГЭС-770-21) | 2022 | 0.4 | 1 | 3 | 17.349
7.1.1. | Монтаж прибора учета электроэнергии на границе гаража №101 (309), ул. Кузнецова, 10, к.1 (ГЭС-647-21) | 2022 | 0.4 | 1 | 3 | 14.6047
7.1.1. | Монтаж прибора учета электроэнергии на границе гаража №299, ул. Кузнецова, 10, к.1 (ГЭС-609-21) | 2022 | 0.4 | 1 | 3 | 14.6092
7.1.1. | Монтаж учета электроэнергии для нежилого здания, ул. Сибиряков-Гвардейцев, д.1а (ГЭС-288-21) | 2022 | 0.4 | 1 | 14 | 15.7792
7.2.1. | Монтаж учета электроэнергии в помещении щитовой жилого дома просп. Металлургов, 53 для электроснабжения нежилого помещения (ГЭС-420-22, Меренков Д.О.) | 2022 | 0.4 | 1 | 15 | 32.9461
7.2.1. | Монтаж учета электроэнергии в помещении щитовой жилого дома просп. Строителей, 47/9 для электроснабжения нежилого помещения №92 (ГЭС-41-16, Колесников Д.Б.) | 2022 | 0.4 | 1 | 15 | 30.6492
7.2.1. | Монтаж учета электроэнергии в помещении щитовой жилого дома ул. Клименко, 6/В для электроснабжения торгового павильона (ГЭС-85-22, Мамедов Х.М.о) | 2022 | 0.4 | 1 | 15 | 48.0501
7.1.1. | Монтаж учета электроэнергии в помещении щитовой жилого дома просп. Пионерский, 46 для электроснабжения оборудования связи (ГЭС-484-22, ПАО "Ростелеком") | 2022 | 0.4 | 1 | 5 | 20.8759
7.1.1. | Монтаж учета электроэнергии в помещении щитовой жилого дома ул. Орджоникидзе, 50 для электроснабжения оборудования связи (ГЭС-445-22, ПАО "Ростелеком") | 2022 | 0.4 | 1 | 5 | 20.2769
7.1.1. | Монтаж учета электроэнергии в помещении щитовой жилого дома ул. Тольятти, 42 для электроснабжения телекоммуникационного оборудования и линии связи (ГЭС-387-22, ПАО "Ростелеком") | 2022 | 0.4 | 1 | 5 | 20.5712
7.1.1. | Монтаж учета для электроснабжения гаража №8, ГО "Механизатор", ул.Транспортная, 87А (ГЭС-33-22) | 2022 | 0.4 | 1 | 5 | 7.1774
7.1.1. | Монтаж учета для электроснабжения гаража №9, ГО "Механизатор", ул.Транспортная, 87А (ГЭС-731-21) | 2022 | 0.4 | 1 | 5 | 7.1774
7.1.1. | Монтаж прибора учета электроэнергии на границе гаража №440, ул. Кузнецова, 10 (ГЭС-43-22, Шалыгин С.А.) | 2022 | 0.4 | 1 | 5 | 20.4031
7.1.1. | Монтаж прибора учета на границе гаража №15, ул. Грдины, 22Б (ГЭС-735-21, Солоп А.С.) | 2022 | 0.4 | 1 | 3 | 20.3231
7.1.1. | Монтаж прибора учета на границе гаража №18, ул. Грдины, 22Б (ГЭС-726-21, Солоп З.А.) | 2022 | 0.4 | 1 | 3 | 20.2258
7.1.1. | Монтаж прибора учета на границе гаража №20, ул. Грдины, 22Б (ГЭС-740-21, Козловский В.В.) | 2022 | 0.4 | 1 | 3 | 20.2698
7.1.1. | Монтаж прибора учета на границе гаража №22, ул. Грдины, 22Б (ГЭС-717-21, Пашков В.В. ) | 2022 | 0.4 | 1 | 3 | 20.2698
7.1.1. | Монтаж прибора учета на границе гаража №21, ул. Грдины, 22Б (ГЭС-2-22, Часовников К.В.) | 2022 | 0.4 | 1 | 9 | 20.217
7.1.1. | Монтаж коммутационного аппарата и прибора учета электроэнергии на границе гаража № 18, просп. Пионерский, 23а (ГЭС-394-22, Сабельфельд А.А.) | 2022 | 0.4 | 1 | 3 | 21.3509
7.1.1. | Монтаж коммутационного аппарата и прибора учета электроэнергии на границе гаража №84, проезд Колхозный, 14-А (ГЭС-48-22, Живодеров А.А.) | 2022 | 0.4 | 1 | 3 | 12.064
7.1.1. | Монтаж прибора учета электроэнергии на границе гаража №325, ул. Кузнецова, 10 (ГЭС-158-22, Щербинин В.А.) | 2022 | 0.4 | 1 | 3 | 21.3163
7.1.1. | Монтаж прибора учета электроэнергии на границе гаража №437, ул. Кузнецова, 10 (ГЭС-72-22) | 2022 | 0.4 | 1 | 3 | 20.0345
7.1.1. | Монтаж прибора учета электроэнергии на границе гаража № 265, ул. Кузнецова, 10, к.1 (ГЭС-18-22, Шмидт Д.В.) | 2022 | 0.4 | 1 | 5 | 21.2461
7.1.1. | Монтаж прибора учета электроэнергии на границе гаража № 34, просп.Курако, 7 (ГЭС-86-22, Штирц Е.А.) | 2022 | 0.4 | 1 | 3 | 8.097
7.1.1. | Монтаж учета электроэнергии на гараже №30, пр. Колхозный, №20, корпус 2 (ГЭС-79-22, Карих С.М.) | 2022 | 0.4 | 1 | 3 | 21.2712
7.1.1. | Монтаж прибора учета электроэнергии на границе гаража №120, ул. Кузнецова, 10, к.2 (ГЭС-693-21, Лихачев И.О.) | 2022 | 0.4 | 1 | 3 | 17.349
7.1.1. | Монтаж прибора учета электроэнергии на границе гаража №73, ул. Кузнецова, 10, к.2 (ГЭС-678-21, Никулин Г.А.) | 2022 | 0.4 | 1 | 5 | 18.4071
7.2.2. | Монтаж учета электроэнергии в РУ-0,4кВ ТП-835 (ГЭС-496-21, Министерство строительства Кузбасса) | 2022 | 0.4 | 2 | 176 | 97.8463
7.2.2. | Монтаж учета электроэнергии в РУ-0,4кВ ТП-406 и в РУ-0,4кВ ТП-408 (ГЭС-471-21, Министерство строительства Кузбасса) | 2022 | 0.4 | 2 | 75.24 | 70.7668
7.2.1. | Монтаж учета электроэнергии в РУ-0,4кВ ТП-433 (№ГЭС-46-20, ООО УК "Палаллель-Линк") | 2022 | 0.4 | 1 | 15 | 51.1979
7.1.1. | Монтаж коммутационного аппарата на границе нежилого помещения № 27, ул. Покрышкина, 23-А (ГЭС-35-22, Акафьева Д.М.) | 2022 | 0.4 | 1 | 15 | 23.9037
7.1.1. | Монтаж коммутационного аппарата и прибора учета электроэнергии на границе гаража №45, просп.Курако, 3-Б, корп.1 (ГЭС-675-21, Романенко А.Т.) | 2022 | 0.4 | 1 | 5 | 17.5941
7.2.1. | Монтаж учета электроэнергии на отпаечной опоре ВЛ-0,4кВ ф."Антибесской" МТП-319 для ИЖС, ул. Кисловодская, 59А (ГЭС-127-16, Тропина Н.А.) | 2022 | 0.4 | 1 | 8 | 30.8484
7.1.1. | Монтаж учета электроэнергии в помещении щитовой жилого дома №8, просп. Кузнецкстроевский для продовольственного киоска (ГЭС-256-21, АО "Новокузнецкий хладокомбинат") | 2022 | 0.4 | 1 | 12 | 9.5037
7.2.1. | Монтаж учета электроэнергии в помещении щитовой жилого дома просп. Бардина, 20 для электроснабжения торгового павильона (ГЭС-353-22, Гусейнов А.К.о) | 2022 | 0.4 | 1 | 15 | 44.8331
7.1.1. | Монтаж коммутационного аппарата и прибора учета электроэнергии на границе гаража №21, ул. Сеченова, 17-Г (ГЭС-40-22, Комзымаева М.А.) | 2022 | 0.4 | 1 | 3 | 20.6557
7.1.1. | Монтаж прибора учета электроэнергии на границе гаража №451, ул. Кузнецова, 10 (ГЭС-765-21, Бралгин А.Ю.) | 2022 | 0.4 | 1 | 3 | 19.7114
7.1.1. | Монтаж прибора учета электроэнергии на границе гаража №199, ул. Кузнецова, 10, к.1 (ГЭС-642-21, Фролов В.И.) | 2022 | 0.4 | 1 | 3 | 15.9628
7.1.1. | Монтаж прибора учета электроэнергии на границе гаража № 271, ул. Кузнецова, 10, к.1 (ГЭС-755-21, Носков Г.И.) | 2022 | 0.4 | 1 | 3 | 20.938
7.1.1. | Монтаж прибора учета электроэнергии на границе гаража №415, ул. Кузнецова, 10 (ГЭС-627-21, Кириллов А.С.) | 2022 | 0.4 | 1 | 15 | 15.2061
7.1.1. | Монтаж прибора учета электроэнергии на границе гаража № 385, ул. Кузнецова, 10, к.1 (ГЭС-21-22, Нагибина Е.В.) | 2022 | 0.4 | 1 | 3 | 18.8508
7.2.2. | Монтаж прибора учета в РУ-0,4кВ ТП-92 для электроснабжения нежилого помещения №13, ул.Орджоникидзе, 21 (ГЭС-367-22, АО "Шахта "Большевик") | 2022 | 0.4 | 1 | 75 | 96.7332
7.2.1. | Монтаж прибора учета в РУ-0,4кВ ТП-68 для электроснабжения нежилого здания №2, ул. Глинки, корпус №1 (ГЭС-326-22, Шарбатов Н.Г.о.) | 2022 | 0.4 | 1 | 15 | 31.9309
7.2.3. | Монтаж учета электроэнергии в РУ-10кВ РП-23 (ГЭС-706-21, ООО "Фармо") | 2022 | 10 | 1 | 1600 | 84.3011
7.1.1. | Монтаж учета электроэнергии в помещении щитовой жилого дома просп. Кузнецкстроевский, 18 для электроснабжения оборудования связи (ГЭС-577-22, ПАО "Ростелеком") | 2022 | 0.4 | 1 | 5 | 21.6533
7.1.1. | Монтаж учета электроэнергии в помещении щитовой жилого дома ул. Покрышкина, 17 для электроснабжения оборудования связи (ГЭС-529-22, ПАО "Ростелеком") | 2022 | 0.4 | 1 | 5 | 23.2701
7.2.1. | Монтаж учета электроэнергии в помещении щитовой жилого дома просп. Октябрьский, 4 для электроснабжения нежилого помещения, просп. Октябрьский, 4 (ГЭС-597-22, Морец В.Е.) | 2022 | 0.4 | 1 | 15 | 33.8254
7.1.1. | Монтаж прибора учета электроэнергии на границе гаража №447, ул. Кузнецова, 10 (ГЭС-754-21, Воронина Ю.Б.) | 2022 | 0.4 | 1 | 3 | 19.7114
7.1.1. | Монтаж прибора учета электроэнергии на границе гаража №343, ул. Кузнецова, 10 (ГЭС-37-22, Пестерев А.Ю.) | 2022 | 0.4 | 1 | 7 | 18.0738
7.1.1. | Монтаж прибора учета электроэнергии на границе гаража № 276, ул. Кузнецова, 10, к.1 (ГЭС-25-22, Балезин Е.В.) | 2022 | 0.4 | 1 | 8 | 18.8161
7.1.1. | Монтаж прибора учета электроэнергии на границе гаража №166, ул. Кузнецова, 10, к.2 (ГЭС-89-22, Скворцова Л.В.) | 2022 | 0.4 | 1 | 15 | 19.4318
7.1.1. | Монтаж прибора учета электроэнергии на границе гаража №116, ул. Кузнецова, 10, к.2 (ГЭС-151-22, Лунев С.В.) | 2022 | 0.4 | 1 | 5 | 18.9409
7.1.1. | Монтаж прибора учета электроэнергии на границе гаража №122, ул. Кузнецова, 10, к.2 (ГЭС-15-22, Гузеев В.Н.) | 2022 | 0.4 | 1 | 3 | 18.6679
7.1.1. | Монтаж прибора учета электроэнергии на границе гаража №123, ул. Кузнецова, 10, к.2 (ГЭС-76-22, Толстиков Э.А.) | 2022 | 0.4 | 1 | 3 | 18.9644
7.1.1. | Монтаж прибора учета электроэнергии на границе гаража №280, ул. Кузнецова, 10, к.1 (ГЭС-606-21, Чемякин Е.В.) | 2022 | 0.4 | 1 | 3 | 18.0107
7.2.1. | Монтаж учета электроэнергии на ВЛ-0,4 кВ ф."Талдинский" КТП-869 для жилого дома, ул.Талдинская, стр.№6 (ГЭС-415-22) | 2022 | 0.4 | 1 | 15 | 35.3101
7.2.1. | Монтаж учета электроэнергии в помещении щитовой жилого дома пр. Шахтеров, 9 для электроснабжения оборудования связи (ГЭС-356-22, ПАО МТС) | 2022 | 0.4 | 1 | 15 | 32.4204
7.2.2. | Монтаж прибора учета в РУ-0,4кВ ТП-907 для электроснабжения магазина, ул. 40 лет Победы, 3А (ГЭС-101-13, АО "Ростпозитив") | 2022 | 0.4 | 1 | 50 | 38.3154
7.2.2. | Монтаж приборов учета в РУ-0,4кВ ТП-378 (ГЭС-402-22, ООО "Томак НК") | 2022 | 0.4 | 2 | 120 | 97.059
7.1.1. | Монтаж прибора учета в щитовой дома № 57, ул. Ленина (ГЭС-348-22, Митюкова А.Н.) | 2022 | 0.4 | 1 | 5 | 22.2299
7.2.1. | Монтаж учета электроэнергии в помещении щитовой жилого дома ул. Березовая роща, 18 для электроснабжения оборудования связи (ГЭС-487-22, ПАО "МТС") | 2022 | 0.4 | 1 | 15 | 30.6877
7.1.1. | Монтаж прибора учета электроэнергии на границе гаража №228, ш. Кондомское, 12, корпус 2 (ГЭС-769-21, Князев В.А.) | 2022 | 0.4 | 1 | 15 | 8.5789
7.2.1. | Монтаж учета электроэнергии в помещении щитовой жилого дома ул. Ленина, 42 для электроснабжения нежилого помещения № 42, ул. Ленина, 42 (ГЭС-539-22, Симонова Т.Е.) | 2022 | 0.4 | 1 | 15 | 30.5246
7.1.1. | Монтаж учета электроэнергии на опоре ВЛ-0,4кВ ф."Горный" МТП-716 для жилого дома ул. Верхне-Редаково, кад.№ 42:30:0219030:82 (ГЭС-381-22, Зурнаджян О.Г.) | 2022 | 0.4 | 1 | 15 | 15.9455
7.1.1. | Монтаж учета электроэнергии на опоре ВЛ-0,4кВ ф."Никитинский" ТП-674 для жилого дома ул. Никитинская, 21 (ГЭС-393-22, Рахимов А.М.) | 2022 | 0.4 | 1 | 10 | 15.9455
7.1.1. | Монтаж учета электроэнергии на опоре ВЛ-0,4кВ ф."Правая сторона" МТП-505 для жилого дома ул. 1-я Телеутская, 31 (ГЭС-377-22, Григорьевский Е.И.) | 2022 | 0.4 | 1 | 15 | 15.9155
7.2.1. | Монтаж учета электроэнергии для электроснабжения оборудования связи, ул. Клубная (ГЭС-697-22, ПАО "МТС") | 2022 | 0.4 | 1 | 3 | 31.7644
7.2.1. | Монтаж учета электроэнергии для электроснабжения торгового павильона, ул. Ленина, 67 (ГЭС-719-22, Лубягина М.М.) | 2022 | 0.4 | 1 | 12 | 18.9101
7.2.1. | Монтаж учета электроэнергии на опоре ВЛ-0,4кВ ф."Ч.сектор" ТП-309 для жилого дома ул. Стартовая, 50 (ГЭС-395-22, Витюнова М.С.) | 2022 | 0.4 | 1 | 10 | 36.9629
7.1.1. | Монтаж учета электроэнергии на опоре ВЛ-0,4кВ ф."Левая сторона" МТП-505 для жилого дома ул. Телеутская, стр.№ 60 (ГЭС-390-22, Пифан Н.В.) | 2022 | 0.4 | 1 | 15 | 15.9455
7.1.1. | Монтаж учета электроэнергии в помещении щитовой жилого дома ул. Метелкина, 3 для электроснабжения торгового киоска "Снежный городок" (ГЭС-287-22, Жданова С.А.) | 2022 | 0.4 | 1 | 5 | 31.9774
7.1.1. | Монтаж прибора учета в щитовой дома № 20, ул. Рокоссовского (ГЭС-341-22, ООО "Снежный городок-Ильинка") | 2022 | 0.4 | 1 | 5 | 21.2643
7.1.1. | Монтаж прибора учета электроэнергии на границе гаража №127, ул. Кузнецова, 10, к.2 (ГЭС-74-22, Коломенкин В.А.) | 2022 | 0.4 | 1 | 3 | 18.9644
7.1.1. | Монтаж прибора учета электроэнергии на границе гаража №450, ул. Кузнецова, 10 (ГЭС-683-21, Токарева Т.П.) | 2022 | 0.4 | 1 | 3 | 17.891
7.1.1. | Монтаж прибора учета электроэнергии на границе гаража №59, пр. Ангренский, 2, корп.2 (ГЭС-247-22, Инютин А.А.) | 2022 | 0.4 | 1 | 10 | 7.1861
7.1.1. | Монтаж прибора учета электроэнергии на границе гаража №32, пр. Ангренский, 2, корп.3 (ГЭС-248-22, Сабанцев Н.В.) | 2022 | 0.4 | 1 | 14.9 | 7.1861
7.1.1. | Монтаж прибора учета электроэнергии на границе гаража №3, пр. Ангренский, 2, корп.4 (ГЭС-168-22, Мельников А.Н.) | 2022 | 0.4 | 1 | 3 | 7.1861
7.1.1. | Монтаж прибора учета электроэнергии на границе гаража №67, пр. Ангренский, 2, корп.1 (ГЭС-265-22, Рябова Н.В.) | 2022 | 0.4 | 1 | 3 | 7.1861
7.2.1. | Монтаж учета электроэнергии в помещении щитовой жилого дома ул. Братьев Сизых, 7 для электроснабжения оборудования связи (ГЭС-537-22, ПАО "МТС") | 2022 | 0.4 | 1 | 15 | 31.0846
7.2.2. | Монтаж приборов учета в РУ-0,4кВ ТП-818 (ГЭС-514-22, Гусейнов Р.Н.) | 2022 | 0.4 | 1 | 40 | 74.3039
7.2.2. | Монтаж приборов учета в РУ-0,4кВ ТП-604 для электроснабжения предприятия общественного питания, просп. Пионерский, 50 (ГЭС-373-22, АО "ИНРУСИНВЕСТ") | 2022 | 0.4 | 2 | 200 | 63.6566
7.1.1. | Монтаж прибора учета электроэнергии на границе гаража №63, пр. Ангренский, 2, корп.2 (ГЭС-169-22, Приходько В.А.) | 2022 | 0.4 | 1 | 3 | 7.1861
7.1.1. | Монтаж прибора учета электроэнергии на границе гаража №86, пр. Ангренский, 2, корп.1 (ГЭС-243-22, Коломацкий В.П.) | 2022 | 0.4 | 1 | 3 | 7.1861
7.1.1. | Монтаж прибора учета электроэнергии на границе гаража №88, пр. Ангренский, 2, корп.1 (ГЭС-220-22, Логунова О.Я.) | 2022 | 0.4 | 1 | 3 | 7.1861
7.1.1. | Монтаж прибора учета электроэнергии на границе гаража №100, пр. Ангренский, 2, корп.1 (ГЭС-193-22, Казанцев О.Л) | 2022 | 0.4 | 1 | 3 | 7.1861
7.2.1. | Монтаж учета электроэнергии на отпаечной опоре ВЛ-0,4кВ МТП-716 для жилого дома, ул. Тобольская, 49 (ГЭС-596-22) | 2022 | 0.4 | 1 | 15 | 32.3454
7.1.1. | Монтаж прибора учета электроэнергии на границе гаража №132, ул. Кузнецова, 10, к.2 (ГЭС-218-22, Оплеухин В.П.) | 2022 | 0.4 | 1 | 3 | 20.2795
7.1.1. | Монтаж прибора учета электроэнергии на границе гаража №442, ул. Кузнецова, 10 (ГЭС-191-22, Матвеев А.К.) | 2022 | 0.4 | 1 | 5 | 19.0362
7.2.2. | Монтаж н/в рубильника и учета электроэнергии в РУ-0,4кВ ТП-73 (ГЭС-386-21, ООО КЭНК) | 2022 | 0.4 | 1 | 350 | 78.728
7.2.1. | Монтаж учета электроэнергии для нежилого помещения №1, просп. Дружбы, 15 (ГЭС-698-22, Янченко Г.В.) | 2022 | 0.4 | 1 | 25 | 32.1077
7.2.1. | Монтаж учета на отпаечной опоре ВЛ-0,4кВ ф. Антибесский КМТП-319 для жилого дома, ул. Кисловодская, 41 (ГЭС-734-22, Капотов П.В.) | 2022 | 0.4 | 1 | 16 | 21.863
7.1.1. | Монтаж прибора учета электроэнергии на границе гаража № 272, ул. Кузнецова, 10, к.1 (ГЭС-211-22, Спирин Р.С.) | 2022 | 0.4 | 1 | 3 | 20.6431
7.1.1. | Монтаж прибора учета электроэнергии на границе гаража №381Б, ул. Кузнецова, 10 (ГЭС-253-22, Ковтун С.А.) | 2022 | 0.4 | 1 | 3 | 21.3667
7.1.1. | Монтаж прибора учета электроэнергии на границе гаража №163, ул. Кузнецова, 10, к.2 (ГЭС-219-22, Мельникова Н.А.) | 2022 | 0.4 | 1 | 3 | 20.2904
7.1.1. | Монтаж прибора учета электроэнергии на границе гаража № 274, ул. Кузнецова, 10, к.1 (ГЭС-68-22, Конюхов Е.А.) | 2022 | 0.4 | 1 | 3 | 20.127
7.1.1. | Монтаж прибора учета электроэнергии на границе гаража № 303, ул. Кузнецова, 10, к.1 (ГЭС-73-22, Казакова Н.А.) | 2022 | 0.4 | 1 | 15 | 26.0146
7.1.1. | Монтаж прибора учета электроэнергии на границе гаража № 220, ул. Кузнецова, 10, к.1 (ГЭС-90-22, Данильченко Н.С.) | 2022 | 0.4 | 1 | 10 | 21.9827
7.1.1. | Монтаж прибора учета электроэнергии на границе гаража № 306, ул. Кузнецова, 10, к.1 (ГЭС-22-22, Понамарев Е.Г.) | 2022 | 0.4 | 1 | 3 | 20.4005
7.1.1. | Монтаж учета электроэнергии на границе нежилого помещения №5, ш. Кондомское, 6а, к.1 (ГЭС-165-22, Леонтьев А.М.) | 2022 | 0.4 | 1 | 15 | 7.1861
7.1.1. | Монтаж учета электроэнергии на границе нежилого помещения №29, ш. Кондомское, 6а, к.1 (ГЭС-208-22, Митин В.М.) | 2022 | 0.4 | 1 | 15 | 7.1861
7.1.1. | Монтаж учета электроэнергии на границе гаража №24, ш. Кондомское, 6а, к.1 (ГЭС-433-22, Данилов А.И.) | 2022 | 0.4 | 1 | 8 | 7.1861
7.1.1. | Монтаж учета электроэнергии на границе нежилого помещения №199, ш. Кондомское, 12, к.1 (ГЭС-122-22, Астахова М.М.) | 2022 | 0.4 | 1 | 3 | 7.1924
7.1.1. | Монтаж учета электроэнергии на границе гаража №7, ш. Кондомское, 12, корпус 3 (ГЭС-38-22, Новиков Н.П.) | 2022 | 0.4 | 1 | 5 | 7.3981
7.1.1. | Монтаж учета электроэнергии на границе нежилого помещения №108, ш. Кондомское, 12, к.2 (ГЭС-118-22, Гулин Д.А.) | 2022 | 0.4 | 1 | 3 | 7.1924
7.1.1. | Монтаж учета электроэнергии на границе гаража №10, ш. Кондомское, 12, к.3 (ГЭС-322-22, Нескородова С.И.) | 2022 | 0.4 | 1 | 5 | 7.1861
7.1.1. | Монтаж учета электроэнергии на границе нежилого помещения №125, ш. Кондомское, 12, к.2 (ГЭС-117-22, Макарьевская М.В.) | 2022 | 0.4 | 1 | 15 | 7.1861
7.1.1. | Монтаж учета электроэнергии на границе нежилого помещения №52, ш. Кондомское, 12, к.2 (ГЭС-98-22, Медведев М.С.) | 2022 | 0.4 | 1 | 3 | 7.1924
7.1.1. | Монтаж учета электроэнергии на границе нежилого помещения №114, ш. Кондомское, 12, к.2 (ГЭС-95-22, Кучма А.И.) | 2022 | 0.4 | 1 | 5 | 7.1861
7.1.1. | Монтаж учета электроэнергии на границе нежилого помещения №196, ш. Кондомское, 12, к.1 (ГЭС-225-22, Астахов П.А.) | 2022 | 0.4 | 1 | 2 | 7.1924
7.1.1. | Монтаж учета электроэнергии на границе нежилого помещения №64, ш. Кондомское, 12, к.2 (ГЭС-138-22, Гладких Л.А.) | 2022 | 0.4 | 1 | 3 | 7.1861
7.1.1. | Монтаж учета электроэнергии на границе нежилого помещения №112, ш. Кондомское, 12, к.2 (ГЭС-160-22, Васильев В.В.) | 2022 | 0.4 | 1 | 3 | 7.1924
7.1.1. | Монтаж учета электроэнергии на границе гаража №174, ш. Кондомское, 12, корпус 1 (ГЭС-42-22, Москалец С.А.) | 2022 | 0.4 | 1 | 3 | 7.1861
7.1.1. | Монтаж учета электроэнергии на границе гаража №225, ш. Кондомское, 12, к.2 (ГЭС-590-22, Дворянчиков В.В.) | 2022 | 0.4 | 1 | 5 | 7.1861
7.2.2. | Монтаж учета электроэнергии на отпаечной опоре ВЛ-0,4кВ от МТП-382 для электроснабжения земельного участка 42:30:0102054:108, ул. Ленина | 2022 | 0.4 | 1 | 150 | 57.8667
7.2.2. | Монтаж прибора учета в РУ-0,4кВ ТП-920 (ГЭС-551-22, Исмаилов Н.А.оглы) | 2022 | 0.4 | 1 | 80 | 36.9069
7.2.2. | Монтаж приборов учета в РУ-0,4кВ ТП-49 и в РУ-0,4кВ ТП-50 (ГЭС-513-22) | 2022 | 0.4 | 2 | 127.8 | 67.7323
7.2.2. | Монтаж оборудования и системы учета в РУ-0,4кВ ТП-658 (ГЭС-419-22, ООО "Кристалл") | 2022 | 0.4 | 2 | 300 | 276.7468
7.1.1. | Монтаж прибора учета электроэнергии на границе гаража №78, пр. Ангренский, 2, корп.1 (ГЭС-259-22, Лацо В.А.) | 2022 | 0.4 | 1 | 5 | 7.1861
7.1.1. | Монтаж прибора учета электроэнергии на границе гаража №84, пр. Ангренский, 2, корп.1 (ГЭС-195-22, Мамаева В.А.) | 2022 | 0.4 | 1 | 5 | 7.1861
7.1.1. | Монтаж прибора учета электроэнергии на границе гаража №83, пр. Ангренский, 2, корп.1 (ГЭС-192-22, Бянкин В.П.) | 2022 | 0.4 | 1 | 3 | 7.1861
7.1.1. | Монтаж прибора учета электроэнергии на границе гаража №60, пр. Ангренский, 2, корп.2 (ГЭС-197-22, Мамаев А.И.) | 2022 | 0.4 | 1 | 5 | 7.1861
7.1.1. | Монтаж прибора учета электроэнергии на границе гаража №57, пр. Ангренский, 2, корп.2 (ГЭС-172-22, Шапорова В.С.) | 2022 | 0.4 | 1 | 3 | 7.1861
7.1.1. | Монтаж прибора учета электроэнергии на границе гаража №94, пр. Ангренский, 2, корп.1 (ГЭС-257-22, Жилина Ф.Е.) | 2022 | 0.4 | 1 | 3 | 7.1861
7.1.1. | Монтаж прибора учета электроэнергии на границе гаража №112, пр. Ангренский, 2, корп.3 (ГЭС-187-22, Гудилин И.Н.) | 2022 | 0.4 | 1 | 14 | 7.1861
7.1.1. | Монтаж прибора учета электроэнергии на границе гаража №69, пр. Ангренский, 2, корп.1 (ГЭС-409-22, Антипов Ю.К.) | 2022 | 0.4 | 1 | 3 | 9.5125
7.1.1. | Монтаж учета электроэнергии на отпаечной опоре ВЛ-0,4кВ ф.Бердская для ИЖС, ул. Самарская, д. №13 (ГЭС-738-22) | 2022 | 0.4 | 1 | 10 | 14.1244
7.1.1. | Монтаж прибора учета электроэнергии на границе гаража №38, пр. Ангренский, 2, корп.2 (ГЭС-391-22, Ахременко Г.Д.) | 2022 | 0.4 | 1 | 3 | 9.5188
7.1.1. | Монтаж прибора учета электроэнергии на границе гаража №42, пр. Ангренский, 2, корп.2 (ГЭС-264-22, Александров А.И.) | 2022 | 0.4 | 1 | 3 | 7.1861
7.1.1. | Монтаж прибора учета электроэнергии на границе гаража №99, пр. Ангренский, 2, корп.2 (ГЭС-262-22, Еремеева Л.И.) | 2022 | 0.4 | 1 | 5 | 7.1861
7.1.1. | Монтаж прибора учета электроэнергии на границе гаража №65, пр. Ангренский, 2, корп.2 (ГЭС-398-22, Шевляков К.А) | 2022 | 0.4 | 1 | 3 | 9.5125
7.1.1. | Монтаж учета электроэнергии на ВЛ-0,4кВ ф."Подкаменной" ТП-333 для ИЖС, ул. Водопадная, 4 (ГЭС-435-22) | 2022 | 0.4 | 1 | 15 | 14.8763
7.2.2. | Монтаж учета электроэнергии в РУ-0,4кВ ТП-915 (ГЭС-67-15, Клюев А.В.) | 2022 | 0.4 | 1 | 45 | 18.8558
7.1.1. | Монтаж учета электроэнергии в помещении щитовой жилого дома ул. Новобайдаевская, 5 для электроснабжения нежилого помещения №119, ул. Новобайдаевская, 5 (ГЭС-600-22, Ишкина Н.А.) | 2022 | 0.4 | 1 | 5 | 19.475
7.1.1. | Монтаж учета электроэнергии на отпаечной опоре ВЛ-0,4кВ ф."Шория" МТП-740 для жилого дома ул. Шория, 27 (ГЭС-434-22) | 2022 | 0.4 | 1 | 15 | 12.5958
7.1.1. | Монтаж прибора учета электроэнергии на границе гаража №33, пр. Ангренский, 2, корп.3 (ГЭС-251-22, Карманов Е.В.) | 2022 | 0.4 | 1 | 3 | 7.1861
7.1.1. | Монтаж прибора учета электроэнергии на границе гаража №45, пр. Ангренский, 2, корп.2 (ГЭС-249-22, Печенов Р.В.) | 2022 | 0.4 | 1 | 3 | 7.1861
7.1.1. | Монтаж прибора учета электроэнергии на границе гаража №53, ш. Кондомское, 6Б, корп. 1 (ГЭС-228-22, Лучшев А.А.) | 2022 | 0.4 | 1 | 10 | 7.1861
7.1.1. | Монтаж прибора учета электроэнергии на границе гаража №190, ул. Кузнецова, 10, к.1 (ГЭС-232-22, Лияскина Л.Н.) | 2022 | 0.4 | 1 | 5 | 21.4444
7.1.1. | Монтаж коммутационного аппарата и прибора учета электроэнергии на границе гаража №5б, ул. Сеченова, 17-Г (ГЭС-217-22, Терехина Е.В.) | 2022 | 0.4 | 1 | 3 | 20.7602
7.1.1. | Монтаж прибора учета электроэнергии на границе гаража №96, пр. Ангренский, 2, корп.1 (ГЭС-307-22, Барагичев Е.А.) | 2022 | 0.4 | 1 | 5 | 9.5188
7.1.1. | Монтаж прибора учета электроэнергии на границе гаража №26, пр. Ангренский, 2, корп.3 (ГЭС-350-22, Ветрова С.М.) | 2022 | 0.4 | 1 | 3 | 7.1924
7.1.1. | Монтаж прибора учета электроэнергии на границе гаража №108, пр. Ангренский, 2, корп.3 (ГЭС-291-22, Храмцов А.В.) | 2022 | 0.4 | 1 | 5 | 7.1924
7.1.1. | Монтаж прибора учета электроэнергии на границе гаража №61, пр. Ангренский, 2, корп.2 (ГЭС-308-22, Оржеховский Ю.В.) | 2022 | 0.4 | 1 | 3 | 9.5188
7.1.1. | Монтаж прибора учета электроэнергии на границе гаража №81, пр. Ангренский, 2, корп.1 (ГЭС-277-22, Липский И.А.) | 2022 | 0.4 | 1 | 3 | 7.1924
7.1.1. | Монтаж прибора учета электроэнергии на границе гаража №14, пр. Ангренский, 2, корп.4 (ГЭС-273-22, Топкаева Э.Я.) | 2022 | 0.4 | 1 | 5 | 7.1924
7.1.1. | Монтаж прибора учета электроэнергии на границе гаража №54, пр. Ангренский, 2, корп.2 (ГЭС-266-22, Киселев С.И.) | 2022 | 0.4 | 1 | 5 | 7.1924
7.1.1. | Монтаж прибора учета электроэнергии на границе гаража №29, пр. Ангренский, 2, корп.3 (ГЭС-284-22, Трушкова Т.Д.) | 2022 | 0.4 | 1 | 5 | 9.5188
7.1.1. | Монтаж прибора учета электроэнергии на границе гаража №31, пр. Ангренский, 2, корп.3 (ГЭС-276-22, Долгополов С.В.) | 2022 | 0.4 | 1 | 3 | 9.5188
7.1.1. | Монтаж прибора учета электроэнергии на границе гаража №87, пр. Ангренский, 2, корп.1 (ГЭС-274-22, Аксенов Г.В.) | 2022 | 0.4 | 1 | 5 | 9.5188
7.2.3. | Монтаж в/в ячейки в РУ-6кВ ТП-725 и прибора учета электроэнергии для КТПН-630кВА (ГЭС-162-22, ООО "УК "Союз") | 2022 | 6 | 1 | 598.5 | 214.3737
7.2.1. | Монтаж учета электроэнергии на ВЛ-0,4 кВ ф."Талдинский" КТП-869 для жилого дома, ул.Талдинская, 20 (ГЭС-423-22) | 2022 | 0.4 | 1 | 45 | 34.8117
7.1.1. | Монтаж прибора учета электроэнергии на границе гаража №17, пр. Ангренский, 2, корп.4 (ГЭС-230-22, Пономарев Е.А.) | 2022 | 0.4 | 1 | 3 | 7.1861
7.1.1. | Монтаж прибора учета электроэнергии на границе гаража №4, пр. Ангренский, 2, корп.4 (ГЭС-442-22, Недорезов А.В.) | 2022 | 0.4 | 1 | 3 | 9.5255
7.1.1. | Монтаж прибора учета электроэнергии на границе гаража №22, пр. Ангренский, 2, корп.3 (ГЭС-478-22, Сырнев В.Г.) | 2022 | 0.4 | 1 | 5 | 7.1991
7.1.1. | Монтаж учета электроэнергии в помещении щитовой жилого дома просп. Шахтеров, 26 для электроснабжения павильона "овощи-фрукты", просп. Шахтеров, 26 (ГЭС-579-22, Алкишиев Н.Д.оглы) | 2022 | 0.4 | 1 | 5 | 19.1641
7.2.2. | Монтаж прибора учета в РУ-0,4кВ ТП-841 (ГЭС-809-22) | 2022 | 0.4 | 1 | 142 | 24.1392
7.2.3. | Монтаж учета электроэнергии в РУ-6кВ РП-21 (ГЭС-404-21, Комитет по физической культуре, спорту и туризму) | 2022 | 6 | 2 | 3000 | 153.6973
7.1.1. | Монтаж коммутационного аппарата и прибора учета электроэнергии на границе гаража №23а, ул. Сеченова, 17-Г (ГЭС-150-22) | 2022 | 0.4 | 1 | 3 | 19.1005
7.1.1. | Монтаж прибора учета на границе помещения №6, ул. Орджоникидзе, 18, корпус 2 (ГЭС-366-22, Пескова Ю.Ю.) | 2022 | 0.4 | 1 | 15 | 15.7425
7.1.1. | Монтаж коммутационного аппарата и прибора учета электроэнергии на границе гаража №19А, ул. Покрышкина, 23Г (ГЭС-57-22, Хомяков В.И) | 2022 | 0.4 | 1 | 3 | 20.6969
7.2.1. | Монтаж учета электроэнергии на границе гаража №6, ул. 40 лет ВЛКСМ, 124а, корпус 1 (ГЭС-167-22, Будников Ф.А.) | 2022 | 0.4 | 1 | 10 | 32.9609
7.1.1. | Монтаж учета электроэнергии на границе гаража №10, ул. 40 лет ВЛКСМ, 124а, корпус 1 (ГЭС-156-22, Трубицина Н.А.) | 2022 | 0.4 | 1 | 10 | 23.7014
7.1.1. | Монтаж учета электроэнергии на границе гаража №6, ул. Орджоникидзе, 22а (ГЭС-212-22, Рубан А.И.) | 2022 | 0.4 | 1 | 5 | 7.1991
7.1.1. | Монтаж прибора учета электроэнергии на границе гаража №33, просп. Строителей, 56-Б (ГЭС-272-22, Кирина Л.В.) | 2022 | 0.4 | 1 | 3 | 20.9366
7.1.1. | Монтаж прибора учета электроэнергии на границе гаража №35, просп. Строителей, 56-Б (ГЭС-256-22, Левкина Н.К.) | 2022 | 0.4 | 1 | 3 | 22.5729
7.1.1. | Монтаж прибора учета электроэнергии на границе гаража №34, просп. Строителей, 56-Б (ГЭС-261-22, Иванов В.И.) | 2022 | 0.4 | 1 | 15 | 24.4064
7.1.1. | Монтаж прибора учета электроэнергии на границе гаража №40, просп. Строителей, 56-Б (ГЭС-252-22, Лопасова Л.Н.) | 2022 | 0.4 | 1 | 15 | 24.4758
7.1.1. | Монтаж учета электроэнергии на границе гаража №9, ул. Орджоникидзе, 22а (ГЭС-305-22, Арисов В.Г.) | 2022 | 0.4 | 1 | 3 | 21.6225
7.1.1. | Монтаж учета электроэнергии на границе гаража №7, ул. Орджоникидзе, 22а (ГЭС-340-22, Кузнецов И.С.) | 2022 | 0.4 | 1 | 3 | 22.3217
7.2.2. | Монтаж учета электроэнергии для нежилого помещения №95, ул. Запорожская, 69а (ГЭС-701-22) | 2022 | 0.4 | 1 | 78 | 61.0334
7.2.1. | Монтаж учета электроэнергии в щитовой жилого дома ул. 40 лет Победы, 5 для электроснабжения оборудования связи (ГЭС-758-22, АО "Национальная башенная компания") | 2022 | 0.4 | 1 | 15 | 32.963
7.1.1. | Монтаж учета электроэнергии в помещении щитовой жилого дома ул. Кирова, 94 для электроснабжения киоска ООО "НО "Союзпечать", ул. Кирова, 94 (ГЭС-717-22, ООО "Новокузнецкое объединение "Союзпечать") | 2022 | 0.4 | 1 | 5 | 20.3591
7.1.1. | Монтаж учета электроэнергии в помещении щитовой жилого дома ул. Кирова, 74 для электроснабжения киоска ООО "НО "Союзпечать", ул. Кирова, 74 (ГЭС-752-22, ООО "НО "Союзпечать") | 2022 | 0.4 | 1 | 5 | 15.2875
7.2.2. | Монтаж приборов учета в РУ-0,4 кВ РП-21 (ГЭС-372-22, Комитет по физической культуре, спорту и туризму Администрации г. Новокузнецка) | 2022 | 0.4 | 2 | 446.5 | 82.5543
7.2.2. | Монтаж прибора учета в РУ-0,4кВ ТП-397 (ГЭС-346-22, Полякова В.В.) | 2022 | 0.4 | 1 | 147 | 37.7011
7.1.1. | Монтаж учета электроэнергии на границе помещения № 66 гаражный массив "Вятский", ш. Кондомское, 12 (ГЭС-297-19, Игин С.В.) | 2022 | 0.4 | 1 | 6 | 25.3907
7.2.2. | Монтаж учета электроэнергии на границе гаража №38, ш. Кондомское, 6а, к.1 (ГЭС-351-22, ИП Шевцова О.В.) | 2022 | 0.4 | 1 | 70 | 37.5381
7.1.1. | Монтаж прибора учета электроэнергии на границе гаража №43, просп. Строителей, 56-Б (ГЭС-258-22, Егоров А.В.) | 2022 | 0.4 | 1 | 3 | 22.5729
7.1.1. | Монтаж прибора учета электроэнергии на границе гаража №42, просп. Строителей, 56-Б (ГЭС-280-22, Ковынёва Ю.В.) | 2022 | 0.4 | 1 | 8 | 21.379
7.1.1. | Монтаж прибора учета электроэнергии на границе гаража №44, просп. Строителей, 56-Б (ГЭС-288-22, Мячина Н.И.) | 2022 | 0.4 | 1 | 8 | 21.379
7.2.1. | Монтаж учета электроэнергии на границе гаража №6, ул. Полевая, 17 (ГЭС-309-22, Кайтасов Е.С.) | 2022 | 0.4 | 1 | 15 | 7.1991
7.1.1. | Монтаж коммутационного аппарата и прибора учета электроэнергии на границе гаража №8а, ул. Сеченова, 17-Г (ГЭС-123-22, Михеев Д.В.) | 2022 | 0.4 | 1 | 15 | 21.1528
7.1.1. | Монтаж коммутационного аппарата и прибора учета электроэнергии на границе гаража №17А, ул. Покрышкина, 23Г (ГЭС-316-22, Боровиков С.Г.) | 2022 | 0.4 | 1 | 3 | 21.1659
7.1.1. | Монтаж учета электроэнергии на границе гаража № 19, ул. Покрышкина, 23Б (ГЭС-324-22, Боровикова Е.В.) | 2022 | 0.4 | 1 | 3 | 21.0227
7.1.1. | Монтаж коммутационного аппарата и прибора учета электроэнергии на границе гаража №16, просп. Пионерский, 29а (ГЭС-392-22, Асанова Н.В.) | 2022 | 0.4 | 1 | 3 | 21.7374
7.2.1. | Монтаж учета электроэнергии в щитовой жилого дома ул. Клименко, 34 для электроснабжения оборудования связи (ГЭС-773-22, АО "Национальная башенная компания") | 2022 | 0.4 | 1 | 5 | 27.176
7.1.1. | Монтаж прибора учета электроэнергии на границе гаража №41, просп. Строителей, 56-Б (ГЭС-337-22, Кондаков М.Н.) | 2022 | 0.4 | 1 | 15 | 25.0508
7.1.1. | Монтаж учета электроэнергии на границе гаража №44, ш. Кондомское, 12, к.3 (ГЭС-328-17,Суставов П.А.) | 2022 | 0.4 | 1 | 5 | 22.3935
7.1.1. | Монтаж учета электроэнергии для электроснабжения торгового павильона, просп. Курако, 23 (ГЭС-296-22, ООО "Славица") | 2022 | 0.4 | 1 | 5 | 10.73
7.1.1. | Монтаж прибора учета электроэнергии на границе гаража №390, ул. Кузнецова, 10, к.2 (ГЭС-359-22, Иванов П.А.) | 2022 | 0.4 | 1 | 5 | 20.9537
7.1.1. | Монтаж прибора учета электроэнергии на границе гаража №371, ул. Кузнецова, 10 (ГЭС-428-22, Митряйкин А.С.) | 2022 | 0.4 | 1 | 15 | 24.5069
7.1.1. | Монтаж прибора учета электроэнергии на границе гаража №433, ул. Кузнецова, 10 (ГЭС-718-22, Белых Л.Г.) | 2022 | 0.4 | 1 | 1 | 20.2125
7.1.1. | Монтаж прибора учета электроэнергии на границе гаража №64, ул. Кузнецова, 10, к.2 (ГЭС-408-22, Красулина Е.А.) | 2022 | 0.4 | 1 | 3 | 18.8278
7.2.1. | Монтаж учета электроэнергии на отпаечной опоре ВЛ-0,4кВ ф.Средний КТП-869, ул. Шахтерской Славы, з.уч. №41 (ГЭС-389-22) | 2022 | 0.4 | 1 | 15 | 32.3625
7.1.1. | Монтаж учета электроэнергии на ВЛИ-0,4 кВ ф. "Левая сторона" МТП-505 для ИЖС, ул. Мечта, 9А (ГЭС-416-22) | 2022 | 0.4 | 1 | 10 | 182.3244
7.1.1. | Монтаж учета электроэнергии на отпаечной опоре ВЛ-0,4кВ ф.Андреевской ТП-123, пер. 2-ой Элеваторный, 13а (ГЭС-437-22, Тумашов Г.М.) | 2022 | 0.4 | 1 | 10 | 17.1475
7.2.1. | Монтаж учета электроэнергии на отпаечной опоре ВЛ-0,4кВ ф."Эльтонский правый" МТП-569 для жилого дома ул. Эльтонская, 105 (ГЭС-481-22) | 2022 | 0.4 | 1 | 15 | 35.1475
7.1.1. | Монтаж прибора учета электроэнергии на границе гаража №68, пр. Ангренский, 2, корп.1 (ГЭС-255-22, Цуканова Э.Г.) | 2022 | 0.4 | 1 | 3 | 7.1991
7.1.1. | Монтаж прибора учета электроэнергии на границе гаража №41, ГО "Восход", ул. Полесская (ГЭС-214-22, Лысак М.В.) | 2022 | 0.4 | 1 | 5 | 7.1991
7.2.1. | Монтаж прибора учета электроэнергии на границе гаража №11, ГО "Восход", ул. Полесская (ГЭС-772-21, Ланкоп А.А.) | 2022 | 0.4 | 1 | 15 | 7.1991
7.1.1. | Монтаж прибора учета электроэнергии на границе гаража №104, пр. Ангренский, 2, корп.1 (ГЭС-306-22, Морозов В.Б.) | 2023 | 0.4 | 1 | 3 | 7.311
7.1.1. | Монтаж прибора учета электроэнергии на границе гаража №93, пр. Ангренский, 2, корп.1 (ГЭС-349-22, Михайленко К.Т.) | 2023 | 0.4 | 1 | 5 | 7.311
7.1.1. | Монтаж коммутационного аппарата и прибора учета электроэнергии на границе гаража №151, ш. Кондомское, 12, корпус 1 (ГЭС-369-22, Губин В.В.) | 2023 | 0.4 | 1 | 4 | 7.1991
7.2.2. | Монтаж учета электроэнергии в РУ-0,4кВ ТП-666 (ГЭС-114-21, ПАО "МегаФон") | 2023 | 0.4 | 1 | 10 | 38.7768
7.1.1. | Монтаж учета электроэнергии в помещении щитовой по ул. Олеко Дундича, 10 для электроснабжения нежилого помещения №2А (ГЭС-757-22, Семенюк И.В.) | 2023 | 0.4 | 1 | 6 | 21.9793
7.1.1. | Монтаж учета электроэнергии в помещении щитовой по ул. Олеко Дундича, 10 для электроснабжения нежилого помещения №2 (ГЭС-772-22, Владимирова В.Г.) | 2023 | 0.4 | 1 | 6 | 24.4459
7.1.1. | Монтаж учета электроэнергии на границе гаража № 12, ул. Тореза, 119В (ГЭС-283-22, Щенников Н.А.) | 2023 | 0.4 | 1 | 3 | 23.1408
7.1.1. | Монтаж учета электроэнергии на границе гаража № 16, ул. Тореза, 119В (ГЭС-286-22, Паршин И.А.) | 2023 | 0.4 | 1 | 3 | 23.8868
7.1.1. | Монтаж учета электроэнергии на границе гаража № 11, ул. Тореза, 119В (ГЭС-318-22, Тюхрин В.Г.) | 2023 | 0.4 | 1 | 3 | 21.6795
7.1.1. | Монтаж учета электроэнергии на границе гаража № 20, ул. Тореза, 119В (ГЭС-400-22, Семин В.Н.) | 2023 | 0.4 | 1 | 8 | 23.5934
7.1.1. | Монтаж учета электроэнергии на границе гаража № 18, ул. Тореза, 119В (ГЭС-410-22, Лавриненко И.В.) | 2023 | 0.4 | 1 | 3 | 23.1094
7.1.1. | Монтаж коммутационного аппарата и прибора учета электроэнергии на границе гаража №35, ш. Кондомское, 12, корпус 3 (ГЭС-520-22, Пелипецкий М.С.) | 2023 | 0.4 | 1 | 3 | 7.311
7.1.1. | Монтаж прибора учета электроэнергии на границе гаража №13, ул. Кирова, 6а, к.2 (ГЭС-360-22, Лущеев Э.Н.) | 2023 | 0.4 | 1 | 10 | 7.311
7.2.1. | Монтаж учета электроэнергии на отпаечной опоре ВЛ-0,4кВ ф."Латугина" ТП-22 для торгового павильона, ул. Киселевская, 63 (ГЭС-582-22) | 2023 | 0.4 | 1 | 15 | 16.9172
7.2.2. | Монтаж учета электроэнергии в РУ-0,4кВ ТП-457 (ГЭС-46-22, Глухов Д.В.) | 2023 | 0.4 | 1 | 120 | 39.0282
7.1.1. | Монтаж учета электроэнергии на границе гаража № 15, ул. Покрышкина, 23Б (ГЭС-386-22, Лахтадыр Е.В.) | 2023 | 0.4 | 1 | 10 | 22.4983
7.1.1. | Монтаж прибора учета электроэнергии на границе гаража №16, пр. Ангренский, 2, корп.4 (ГЭС-317-22, Косарев А.А.) | 2023 | 0.4 | 1 | 8 | 7.311
7.1.1. | Монтаж прибора учета на границе помещения №2, просп. Пионерский, 24 (ГЭС-397-22, Чуяшова О.А.) | 2023 | 0.4 | 1 | 3 | 13.5288
7.1.1. | Монтаж учета электроэнергии на границе гаража № 26, ул. Тореза, 119В (ГЭС-302-22, Щенникова И.А.) | 2023 | 0.4 | 1 | 3 | 23.8359
7.2.1. | Монтаж учета электроэнергии в помещении щитовой жилого дома ул. Франкфурта, 8 для электроснабжения нежилого помещения, ул. Франкфурта, 8, пом.2 (ГЭС-603-22, Казаник Е.А.) | 2023 | 0.4 | 1 | 10 | 28.4798
7.2.2. | Монтаж учета электроэнергии в РУ-0,4кВ ТП-736 (ГЭС-482-21, ООО "Т2 Мобайл") | 2023 | 0.4 | 1 | 7 | 39.0809
7.2.1. | Монтаж учета электроэнергии в помещении щитовой жилого дома ул. Франкфурта, 8 для электроснабжения нежилого помещения, ул. Франкфурта, 8, пом.1 (ГЭС-607-22, Казаник Е.А.) | 2023 | 0.4 | 1 | 10 | 35.1513
7.1.1. | Монтаж прибора учета электроэнергии на границе гаража № 260, ул. Кузнецова, 10, к.1 (ГЭС-524-22, Жишкович А.И.) | 2023 | 0.4 | 1 | 3 | 22.6438
7.1.1. | Монтаж прибора учета электроэнергии на границе гаража №112, ул. Кузнецова, 10, к.2 (ГЭС-519-22, Эйтенеер С.А.) | 2023 | 0.4 | 1 | 2 | 20.9012
7.1.1. | Монтаж учета электроэнергии на границе гаража №21, пр. Строителей, 5, корп.1 (ГЭС-451-22, Куртукова Е.Д.) | 2023 | 0.4 | 1 | 5 | 24.3946
7.1.1. | Монтаж коммутационного аппарата и прибора учета электроэнергии на границе гараже №28, пр. Колхозный, №20, корпус 2 (ГЭС-368-22, Константинова А.И.) | 2023 | 0.4 | 1 | 3 | 21.2606
7.1.1. | Монтаж системы учета электроэнергии на границе гаража, ул. Вокзальная, 47, гараж №5 (ГЭС-443-22, Зыков Д.А.) | 2023 | 0.4 | 1 | 3 | 21.2416
7.1.1. | Монтаж прибора учета электроэнергии на границе гаража №70, пр. Ангренский, 2, корп.1 (ГЭС-480-22, Финк Н.В. Финк А.С.) | 2023 | 0.4 | 1 | 3 | 9.6736
7.1.1. | Монтаж прибора учета электроэнергии на границе гаража №67, ГО "Восход", ул. Полесская (ГЭС-477-22, Никитенко С.А.) | 2023 | 0.4 | 1 | 10 | 7.311
7.1.1. | Монтаж учета электроэнергии на границе гаража №13, ул. Полевая, 17 (ГЭС-321-22, Николаев И.В.) | 2023 | 0.4 | 1 | 15 | 10.0601
7.1.1. | Монтаж учета электроэнергии на границе гаража, просп. Курако, 9б, пом.1г (ГЭС-436-22, Лукьянова О.А.) | 2023 | 0.4 | 1 | 3 | 7.311
7.1.1. | Монтаж системы учета электроэнергии на границе гаража №48, ул. Сибиряков-Гвардейцев, 1, к.2 (ГЭС-432-22, Забелина Т.И.) | 2023 | 0.4 | 1 | 3 | 9.6736
7.1.1. | Монтаж системы учета электроэнергии на границе гаража №7, ул. Сибиряков-Гвардейцев, 1 (ГЭС-456-22, Кадын Т.Ю.) | 2023 | 0.4 | 1 | 10 | 9.6736
7.1.1. | Монтаж учета электроэнергии на границе гаража, просп. Строителей, 5-Б (ГЭС-190-22, Моросягин А.О.) | 2023 | 0.4 | 1 | 3 | 9.6736
7.1.1. | Монтаж коммутационного аппарата и прибора учета электроэнергии на границе гаража №7, просп. Пионерский, 29а (ГЭС-376-22, Ордин М.В.) | 2023 | 0.4 | 1 | 3 | 22.452
7.1.1. | Монтаж учета электроэнергии на границе гаража №9, пр. Строителей, 5, корп.2 (ГЭС-450-22, Соколов А.А.) | 2023 | 0.4 | 1 | 10 | 9.6736
7.1.1. | Монтаж прибора учета электроэнергии на границе гаража № 262, ул. Кузнецова, 10, к.1 (ГЭС-52-22, Такбаев И.Н.) | 2023 | 0.4 | 1 | 3 | 21.0433
7.1.1. | Монтаж прибора учета электроэнергии на границе гаража № 283, ул. Кузнецова, 10, к.1 (ГЭС-87-22, Кришталев Ю.Н.) | 2023 | 0.4 | 1 | 10 | 21.591
7.1.1. | Монтаж коммутационного аппарата и прибора учета электроэнергии на границе гаража №20-А, ул. Сеченова, 17-Г (ГЭС-222-22, Дашевская Я.В.) | 2023 | 0.4 | 1 | 3 | 21.6303
7.1.1. | Монтаж прибора учета электроэнергии на границе гаража №1, ул.Пирогова, д.1, к.9 (ГЭС-85-18, Соколов П.А.) | 2023 | 0.4 | 1 | 15 | 21.6766
7.1.1. | Монтаж системы учета электроэнергии на границе гаража, просп. Курако, 3б, к.1, гараж №47 (ГЭС-462-22, Боталов Е.В.) | 2023 | 0.4 | 1 | 15 | 21.6754
7.1.1. | Монтаж учета электроэнергии на границе гаража №4, пр. Строителей, 5, корп.2 (ГЭС-343-22, Артомонов В.В.) | 2023 | 0.4 | 1 | 15 | 9.6736
7.2.1. | Монтаж учета электроэнергии на отпаечной опоре ВЛ-0,4кВ ф. Аульской ТП-354, ул. Аульская, 20 (ГЭС-414-22) | 2023 | 0.4 | 1 | 15 | 36.0287
7.2.2. | Монтаж прибора учета в РУ-0,4кВ ТП-854 (ГЭС-3-23, Романова П.С.) | 2023 | 0.4 | 1 | 146 | 19.2363
7.1.1. | Монтаж учета электроэнергии на отпаечной опоре ВЛ-0,4кВ ф. "Флеровского" ТП-337 для жилого дома, ул. Садовая, 9 (ГЭС-785-22, Куянова О.Е.) | 2023 | 0.4 | 1 | 10 | 15.8544
7.2.2. | Монтаж н/в рубильника и учета электроэнергии в РУ-0,4кВ ТП-19 (ГЭС-436-21, ООО "КЭНК") | 2023 | 0.4 | 1 | 350 | 84.3903
7.2.1. | Монтаж прибора учета на границе гаража №4, ул. Дорстроевская, 4 (ГЭС-733-21, Коновалов С.Г.) | 2023 | 0.4 | 1 | 100 | 21.7509
7.2.2. | Монтаж учета электроэнергии в РУ-0,4кВ ТП-255 (ГЭС-832-22, Гришаев Ю.А.) | 2023 | 0.4 | 1 | 85 | 31.9977
7.2.1. | Монтаж учета электроэнергии в помещении щитовой жилого дома ул. Франкфурта, 2 для оборудования связи, ул. Франкфурта, 2 (ГЭС-836-22, ПАО "МегаФон") | 2023 | 0.4 | 1 | 7 | 31.4531
7.2.2. | Монтаж приборов учета в РУ-0,4кВ ТП-602 (ГЭС-750-22, Катаева И.Н.) | 2023 | 0.4 | 2 | 80 | 65.9663
7.2.1. | Монтаж учета электроэнергии в помещении щитовой жилого дома просп. Бардина, 4 для электроснабжения торгового киоска (ГЭС-844-22) | 2023 | 0.4 | 1 | 15 | 32.1777
7.1.1. | Монтаж учета электроэнергии в помещении щитовой жилого дома просп. Строителей, 57 для электроснабжения нежилого помещения №88 (ГЭС-805-22, Беспрозванных Н.В.) | 2023 | 0.4 | 1 | 5 | 26.6359
7.1.1. | Монтаж коммутационного аппарата и прибора учета электроэнергии на границе гаража №13-А, ул. Сеченова, 17-Г (ГЭС-584-22, Музафаров Д.Р.) | 2023 | 0.4 | 1 | 3 | 20.1011
7.1.1. | Монтаж учета электроэнергии на отпаечной опоре ВЛ-0,4кВ ф.Шория для ИЖС, ул. Шория, д. №19 с. Сосновка (ГЭС-735-22) | 2023 | 0.4 | 1 | 12 | 16.5425
7.2.2. | Монтаж учета электроэнергии в ВРУ нежилого помещения, ул.Энтузиастов, 9 (ГЭС-25-23, Демин, Мартин, Васильев) | 2023 | 0.4 | 1 | 150 | 43.8351
7.1.1. | Монтаж учета электроэнергии в помещении щитовой жилого дома ул. Орджоникидзе, 17 для электроснабжения оборудования связи (ГЭС-608-22, ПАО "Ростелеком") | 2023 | 0.4 | 1 | 5 | 21.922
7.2.1. | Монтаж учета электроэнергии в помещении щитовой жилого дома просп. Октябрьский, 23 для электроснабжения нежилого помещения №21, просп. Октябрьский, 23 (ГЭС-774-22, Ермолин В.В.) | 2023 | 0.4 | 1 | 15 | 31.3851
7.2.1. | Монтаж учета электроэнергии на опоре ВЛ-0,4кВ для нежилого здания, проезд Технический, 14 (ГЭС-519-21, Василенко О.Н.) | 2023 | 0.4 | 1 | 10 | 33.2307
7.2.2. | Монтаж приборов учета в РУ-0,4кВ ТП-295 (ГЭС-448-22, ООО "СибЭнерго") | 2023 | 0.4 | 1 | 56.1 | 77.7426
7.2.1. | Монтаж учета электроэнергии в помещении щитовой жилого дома просп. Авиаторов, 39 для электроснабжения киоска "Снежный городок", просп. Авиаторов, 39 (ГЭС-782-22, ООО "Снежный городок-Кемерово") | 2023 | 0.4 | 1 | 5 | 20.5849
7.2.1. | Монтаж учета электроэнергии в помещении щитовой жилого дома ул. Рокоссовского, 21 для электроснабжения оборудования связи (ГЭС-798-22, ПАО "Вымпел-Коммуникации") | 2023 | 0.4 | 1 | 11 | 32.6947
7.2.1. | Монтаж прибора учета в РУ-0,4кВ ТП-858 (ГЭС-787-22, УДКХиБ) | 2023 | 0.4 | 1 | 1.5 | 19.2363
7.2.2. | Монтаж учета электроэнергии в РУ-0,4кВ ТП-736 (ГЭС-105-22, Скорых Е.В.) | 2023 | 0.4 | 1 | 15 | 40.9126
7.1.1. | Монтаж учета электроэнергии на границе нежилого помещения №57, ш. Кондомское, 12 (ГЭС-548-22, Кох А.А.) | 2023 | 0.4 | 1 | 3 | 8.5989
7.1.1. | Монтаж прибора учета электроэнергии на границе гаража №19, пр. Ангренский, 2, корп.3 (ГЭС-587-22) | 2023 | 0.4 | 1 | 3 | 8.5989
7.1.1. | Монтаж учета электроэнергии на границе нежилого помещения №152, ш. Кондомское, 12, к.1 (ГЭС-581-22, Ходарина Н.В.) | 2023 | 0.4 | 1 | 3 | 8.5989
7.2.2. | Монтаж системы учета для нежилого здания, ул. Депутатская, 16А (ГЭС-427-22, Паршев Е.С.) | 2023 | 0.4 | 1 | 100 | 51.8294
7.1.1. | Монтаж учета электроэнергии в помещении щитовой жилого дома ул. 40 лет Победы, 3 для электроснабжения киоска по продаже мороженного, ул. 40 лет Победы, 3 (ГЭС-791-22, Жарко А.К.) | 2023 | 0.4 | 1 | 5 | 23.2394
7.2.1. | Монтаж учета электроэнергии в помещении щитовой жилого дома ул. Ленина, 9 для электроснабжения нежилого помещения, ул. Ленина, 9, пом. №1-5, 7 (ГЭС-673-22, ООО "Бриз") | 2023 | 0.4 | 1 | 23 | 38.2704
7.2.1. | Монтаж учета электроэнергии на отпаечной опоре ВЛ-0,4кВ ф.Средний КТП-869, ул. Шахтерской Славы для ИЖС на участке 42:30:0606001:48 (ГЭС-604-22, Попова Г.Е.) | 2023 | 0.4 | 1 | 15 | 40.0016
7.2.2. | Монтаж учета электроэнергии в РУ-0,4кВ ТП-404 (ГЭС-27-23, ООО "НДСК" им А.В. Косилова) | 2023 | 0.4 | 1 | 142 | 39.5878
7.2.2. | Монтаж учета электроэнергии в РУ-0,4кВ ТП-418 (ГЭС-848-22, Кормщиков А.П.) | 2023 | 0.4 | 1 | 130 | 39.4885
7.2.2. | Монтаж прибора учета в РУ-0,4кВ ТП-486 (ГЭС-749-22, Асаилов А.Ю.) | 2023 | 0.4 | 2 | 100 | 40.7119
7.2.1. | Монтаж учета в РУ-0,4кВ ТП-861А для электроснабжения магазина, проспект Мира (ГЭС-121-20, Мамедов А.М.оглы) | 2023 | 0.4 | 1 | 15 | 61.7885
7.2.2. | Монтаж учета в ВРУ-0,4кВ блока офисов ул. Тольятти, 62, корп.1 для нежилого помещения №18 (ГЭС-9-23, Рапп Ю.Э., Колков С.А.) | 2023 | 0.4 | 1 | 110 | 33.042
7.2.1. | Монтаж учета электроэнергии в щитовой жилого дома ул. Братьев Сизых, 7 для электроснабжения оборудования связи (ГЭС-24-23, АО "Национальная башенная компания") | 2023 | 0.4 | 1 | 15 | 29.5172
7.2.1. | Монтаж учета электроэнергии на отпаечной опоре ВЛ-0,4кВ ф.Средний КТП-869, ул. Шахтерской Славы, 35 (ГЭС-538-22, Семенов А.И., Семенова Е.В., Семенов Р.А., Семенов Д.А., Семенов К.А.) | 2023 | 0.4 | 1 | 15 | 38.7696
7.2.1. | Монтаж учета электроэнергии в РУ-0,4кВ ТП-142а (ГЭС-684-21, ООО "Т2 Мобайл") | 2023 | 0.4 | 1 | 7 | 20.5392
7.2.1. | Монтаж учета электроэнергии на ВЛ-0,4кВ ф."Частный сектор" ТП-326 для жилого дома, ул. Салтыкова-Щедрина, стр.9А (ГЭС-424-22, Колбакова Н.В.) | 2023 | 0.4 | 1 | 10 | 38.8622
7.2.1. | Монтаж учета электроэнергии на ВЛ-0,4кВ ф."Частный сектор" ТП-326 для жилого дома, ул. Салтыкова-Щедрина, 8 (ГЭС-426-22, Собашников В.Е.) | 2023 | 0.4 | 1 | 15 | 38.8906
7.2.2. | Монтаж учета электроэнергии для электроснабжения нежилого здания, проезд Защитный, 28, корп. 11А (ГЭС-570-21, Муслимов А.Ш.) | 2023 | 0.4 | 1 | 60 | 63.734
7.2.1. | Монтаж учета электроэнергии на границе гаража №14, ул. Полевая, 17 (ГЭС-591-22, Феоктистов А.В.) | 2023 | 0.4 | 1 | 15 | 20.1626
7.1.1. | Монтаж прибора учета электроэнергии на границе гаража №91, пр. Ангренский, 2, корп.1 (ГЭС-621-22, Кувалдин С.В.) | 2023 | 0.4 | 1 | 1 | 8.3094
7.1.1. | Монтаж прибора учета электроэнергии на границе гаража №82, пр. Ангренский, 2, корп.2 (ГЭС-609-22, Беляцкий Н.Ю.) | 2023 | 0.4 | 1 | 3 | 8.3094
7.1.1. | Монтаж прибора учета электроэнергии на границе гаража №9, пр. Ангренский, 2, корп.4 (ГЭС-599-22, Тарасов М.В.) | 2023 | 0.4 | 1 | 3 | 8.3094
7.1.1. | Монтаж коммутационного аппарата и прибора учета электроэнергии на границе гаража №24, ул. Сеченова, 17-Г (ГЭС-679-22, Ерофеев А.И.) | 2023 | 0.4 | 1 | 3 | 19.1185
7.1.1. | Монтаж коммутационного аппарата и прибора учета электроэнергии на границе гаража №13, просп.Курако, 3-Б, корп.1 (ГЭС-598-22, Байцер А.Н.) | 2023 | 0.4 | 1 | 3 | 20.6596
7.1.1. | Монтаж прибора учета электроэнергии на границе гаража №1, просп. Строителей, 7, корп. 14 (ГЭС-674-22, Прокина Т.А.) | 2023 | 0.4 | 1 | 7 | 10.672
7.2.2. | Монтаж н/в рубильника и учета в МТП-136 (ГЭС-73-23, ООО "КЭНК") | 2023 | 0.4 | 1 | 18 | 76.0166
7.2.2. | Монтаж н/в рубильника и учета в ТП-173 (ГЭС-74-23, ООО "КЭНК") | 2023 | 0.4 | 1 | 30 | 63.7898
7.1.1. | Монтаж учета электроэнергии в щитовой жилого дома просп. Кузнецкстроевский, 30А для электроснабжения рекламной конструкции (ГЭС-49-23, Дубровский К.В.) | 2023 | 0.4 | 1 | 10 | 31.5841
7.2.1. | Монтаж учета электроэнергии на границе гаража №2, ул. Полевая, 17 (ГЭС-226-22, Костенков С.А.) | 2023 | 0.4 | 1 | 15 | 20.4105
7.1.1. | Монтаж учета электроэнергии на границе гаража №1, ул. Полевая, 17 (ГЭС-370-22, Усольцев С.В.) | 2023 | 0.4 | 1 | 15 | 10.3767
7.1.1. | Монтаж прибора учета электроэнергии на границе гаража №5, ш. Кондомское, 12, корп. 1 (ГЭС-625-22, Чигишев А.В.) | 2023 | 0.4 | 1 | 3 | 8.3094
7.2.1. | Монтаж учета электроэнергии для электроснабжения магазина, ул. Обнорского, 37а (ГЭС-171-22) | 2023 | 0.4 | 1 | 10 | 20.5272
7.1.1. | Монтаж учета электроэнергии на границе гаража № 15, ул. Тореза, 119В (ГЭС-675-22, Плыгун В.П.) | 2023 | 0.4 | 1 | 3 | 19.6677
7.1.1. | Монтаж учета электроэнергии на границе нежилого помещения №7, ул. Тореза, 123б (ГЭС-680-22, Тверской И.К.) | 2023 | 0.4 | 1 | 10 | 29.9862
7.1.1. | Монтаж прибора учета электроэнергии на границе гаража №334, ул. Кузнецова, 10 (ГЭС-684-22, Соболева Л.В.) | 2023 | 0.4 | 1 | 6 | 20.4023
7.2.3. | Замена опоры и монтаж учета электроэнергии на ВЛ-10 кВ ф."13-ВВ-3" (РП-1 СИ - ЦРП-2) (ГЭС-130-21, ООО "КЭНК") | 2023 | 10 | 1 | 70 | 591.512
7.2.2. | Монтаж н/в рубильника и учета в МТП-136 (ГЭС-79-23, ООО "КЭНК") | 2023 | 0.4 | 1 | 36 | 75.4522
7.2.2. | Монтаж приборов учета в РУ-0,4кВ ТП-375 (ГЭС-801-22, Резчиков К.И., Хохлова В.Н.) | 2023 | 0.4 | 2 | 80 | 65.4864
7.2.2. | Монтаж прибора учета в РУ-0,4кВ МТП-327А (ГЭС-589-22, ООО ПКФ "Мария-Ра") | 2023 | 0.4 | 1 | 80 | 38.2366
7.2.2. | Монтаж прибора учета в РУ-0,4кВ ТП-43 (ГЭС-788-22, Урилов Н.И.) | 2023 | 0.4 | 1 | 50 | 31.1603
7.2.2. | Монтаж учета электроэнергии в РУ-0,4кВ ТП-380 (ГЭС-75-22, Иванова И.М.) | 2023 | 0.4 | 1 | 15 | 49.8318
7.1.1. | Монтаж учета электроэнергии на границе гаража №3, ул. Орджоникидзе, 22а (ГЭС-580-22, Коробов А.Е.) | 2023 | 0.4 | 1 | 5 | 20.3848
7.1.1. | Монтаж учета электроэнергии в помещении щитовой жилого дома просп. Архитекторов, 21 для электроснабжения киоска "Снежный городок", просп. Архитекторов, 21 (ГЭС-765-22, Смирнова Е.А.) | 2023 | 0.4 | 1 | 5 | 20.4336
7.2.2. | Монтаж учета электроэнергии в щитовой жилого дома просп. Курако, 41 для электроснабжения нежилого помещения кафе-блинной (ГЭС-59-23, Серебрянников Е.В.) | 2023 | 0.4 | 1 | 41.44 | 45.5682
7.2.3. | Монтаж учета электроэнергии на опоре № 16/02 ВЛ-6кВ ф.15-Трамвайный (ГЭС-429-21, ООО "КЭНК") | 2023 | 6 | 1 | 150 | 404.8289
7.2.3. | Монтаж учета электроэнергии на опоре № 101 ВЛ-6кВ ф.3-22-Точилино (ГЭС-427-21, ООО "КЭНК") | 2023 | 6 | 1 | 140 | 404.8289
7.2.2. | Монтаж приборов учета в РУ-0,4кВ ТП-653 для электроснабжения нежилого помещения №200, ул. Тольятти, 58 (ГЭС-106-23) | 2023 | 0.4 | 2 | 89 | 64.7046
7.1.1. | Монтаж учета электроэнергии в помещении щитовой жилого дома ул. Ноградская, 8 для электроснабжения оборудования связи (ГЭС-60-23, ПАО "Ростелеком") | 2023 | 0.4 | 1 | 5 | 20.7415
7.2.1. | Монтаж прибора учета в РУ-0,4кВ МТП-60 для уличного освещения (ГЭС-55-23, Комитет ЖКХ г. Новокузнецка) | 2023 | 0.4 | 1 | 15 | 27.7932
7.1.1. | Монтаж учета электроэнергии на границе нежилого помещения №3, ул. Тореза, 123б (ГЭС-691-22, Петякшева Н.В.) | 2023 | 0.4 | 1 | 10 | 24.6567
7.1.1. | Монтаж учета электроэнергии на границе нежилого помещения №9, ул. Тореза, 123б (ГЭС-533-22, Кочуганов Е.В.) | 2023 | 0.4 | 1 | 15 | 30.7887
7.2.1. | Монтаж учета на отпаечной опоре ВЛ-0,4кВф. Предмостная МТП-714 для жилого дома, ул. Заливная, 27 (ГЭС-745-22) | 2023 | 0.4 | 1 | 15 | 16.1346
7.2.1. | Монтаж прибора учета в РУ-0,4кВ МТП-684 для уличного освещения (ГЭС-50-23, Комитет ЖКХ г. Новокузнецка) | 2023 | 0.4 | 1 | 15 | 61.1256
7.2.2. | Монтаж прибора учета в РУ-0,4кВ КТП-568 для уличного освещения (ГЭС-58-23, Комитет ЖКХ г. Новокузнецка) | 2023 | 0.4 | 1 | 15 | 67.7191
7.2.1. | Монтаж прибора учета в РУ-0,4кВ КТП-869 для уличного освещения (ГЭС-70-23, Комитет ЖКХ г. Новокузнецка) | 2023 | 0.4 | 1 | 15 | 47.6701
7.2.1. | Монтаж прибора учета в РУ-0,4кВ КТП-570 для уличного освещения (ГЭС-71-23, Комитет ЖКХ г. Новокузнецка) | 2023 | 0.4 | 1 | 15 | 47.7026
7.1.1. | Монтаж учета электроэнергии на опоре ВЛ-0,4кВ ф."Детский сад" ТП-315, северо-западнее дома пр-д Дагестанский, 7 (ГЭС-299-22, Быковский А.Н.) | 2023 | 0.4 | 1 | 10 | 12.9925
7.2.2. | Монтаж прибора учета в РУ-0,4кВ МТП-340 для уличного освещения (ГЭС-56-23, Комитет ЖКХ г. Новокузнецка) | 2023 | 0.4 | 1 | 15 | 92.6379
7.1.1. | Монтаж коммутационного аппарата и прибора учета электроэнергии на границе гаража №66, проезд Колхозный, 16-А (ГЭС-712-22, Прокопьев П.А.) | 2023 | 0.4 | 1 | 2 | 19.6966
7.1.1. | Монтаж учета электроэнергии на отпаечной опоре ВЛ-0,4кВ ф. "Карьерный (правый)" ТП-684 для ИЖС (кад.№42:30:0305079:447), ул. Карьерная (ГЭС-796-22, Копылова Ю.А.) | 2023 | 0.4 | 1 | 15 | 21.4997
7.2.1. | Монтаж учета электроэнергии для электроснабжения оборудования связи в щитовой нежилого здания, ул. Полевая, 27А (ГЭС-93-23, ПАО "МТС") | 2023 | 0.4 | 1 | 15 | 36.8355
7.2.2. | Монтаж учета электроэнергии в РУ-0,4кВ ТП-490 (ГЭС-834-22, Максимов О.А.) | 2023 | 0.4 | 1 | 30 | 26.8198
7.1.1. | Монтаж прибора учета электроэнергии на границе гаража №106, пр. Ангренский, 2, корп.1 (ГЭС-613-22, Стрекалова Н.В.) | 2023 | 0.4 | 1 | 3 | 8.3094
7.2.1. | Монтаж учета электроэнергии в помещении щитовой жилого дома ул. Рокоссовского, 3 для электроснабжения оборудования связи (ГЭС-94-23, ПАО "МегаФон") | 2023 | 0.4 | 1 | 7 | 32.275
7.2.3. | Монтаж учета электроэнергии на опоре №56 ВЛ-10 ф.9-300 (ГЭС-456-21, ООО "КЭНК") | 2023 | 10 | 1 | 150 | 418.0027
7.2.1. | Монтаж прибора учета в РУ-0,4кВ МТП-25 для уличного освещения (ГЭС-66-23, Комитет ЖКХ г. Новокузнецка) | 2023 | 0.4 | 1 | 15 | 34.5478
7.1.1. | Монтаж прибора учета электроэнергии на границе гаража №336, ул. Кузнецова, 10 (ГЭС-730-22, Жукова М.В.) | 2023 | 0.4 | 1 | 7 | 20.3944
7.2.1. | Монтаж прибора учета в РУ-0,4кВ МТП-307 для уличного освещения (ГЭС-67-23, Комитет ЖКХ г. Новокузнецка) | 2023 | 0.4 | 1 | 15 | 76.3492
7.1.1. | Монтаж прибора учета электроэнергии на границе гаража № 305, ул. Кузнецова, 10, к.1 (ГЭС-713-22, Григоренко О.А.) | 2023 | 0.4 | 1 | 4 | 20.3743
7.2.2. | Монтаж прибора учета в РУ-0,4кВ ТП-295 (ГЭС-80-23, ООО "КЭНК") | 2023 | 0.4 | 1 | 39 | 83.6297
7.2.2. | Монтаж учета в МТП-690 (ГЭС-95-23, ООО "КЭНК") | 2023 | 0.4 | 1 | 24 | 50.295
7.2.3. | Монтаж учета электроэнергии на опоре ВЛЭП-6кВ ф.11-295 (ГЭС-54-22, ООО "КЭНК") | 2023 | 6 | 1 | 140 | 403.1137
7.1.1. | Монтаж прибора учета электроэнергии на границе гаража №11, проезд Колхозный, 16 (ГЭС-780-22, Семашкин В.В.) | 2023 | 0.4 | 1 | 1 | 7.5423
7.1.1. | Монтаж прибора учета электроэнергии на границе гаража №2, пр. Ангренский, 2, корп.4 (ГЭС-792-22, Шершнев К.А.) | 2023 | 0.4 | 1 | 15 | 9.681
7.1.1. | Монтаж учета электроэнергии на границе гаража №14, ул. Грдины, 22-А (ГЭС-799-22, Колесников Е.В.) | 2023 | 0.4 | 1 | 1 | 19.4511
7.1.1. | Монтаж прибора учета электроэнергии на границе гаража №6, ул. Орджоникидзе, 18, корп. 1 (ГЭС-768-22, Богомаз А.А.) | 2023 | 0.4 | 1 | 3 | 7.3215
7.1.1. | Монтаж прибора учета электроэнергии на границе гаража №8, просп. Строителей, 5, корп.2 (ГЭС-786-22, Зезиков Б.В.) | 2023 | 0.4 | 1 | 1 | 9.681
7.1.1. | Монтаж учета электроэнергии в помещении щитовой жилого дома ул. Чернышова, 20 для электроснабжения павильона (ГЭС-174-23, ООО "Снежный городок-Кузнецк") | 2023 | 0.4 | 1 | 5 | 20.1825
7.2.2. | Монтаж прибора учета в РУ-6кВ РП-16 (ГЭС-817-22, ООО "СДС-Строй") | 2023 | 6 | 1 | 300 | 28.1434
7.2.3. | Монтаж учета электроэнергии на опоре № 22/15 ВЛ-6кВ ф.6-5-Ж (ГЭС-561-21, ООО "КЭНК") | 2023 | 6 | 1 | 140 | 448.3602
7.2.2. | Монтаж прибора учета в РУ-0,4кВ ТП-130 (ГЭС-403-22, Лиханов Д.А.) | 2023 | 0.4 | 1 | 150 | 35.3818
7.2.3. | Монтаж учета электроэнергии на опоре ВЛЭП-6кВ ф.Телецентр РП-23 (ГЭС-435-21, ООО "КЭНК") | 2023 | 6 | 1 | 150 | 403.1137
7.2.1. | Монтаж учета электроэнергии в помещении щитовой жилого дома ул. Покрышкина, 13 для электроснабжения нежилого помещения (ГЭС-173-23, Кобытев И.П.) | 2023 | 0.4 | 1 | 15 | 28.7343
7.1.1. | Монтаж прибора учета в общей н/в сборке офисов ул.Запорожская, 77 для электроснабжения торгового павильона (ГЭС-155-23) | 2023 | 0.4 | 1 | 10 | 20.7892
7.2.2. | Монтаж прибора учета в РУ-0,4кВ ТП-244 (ГЭС-186-23) | 2023 | 0.4 | 1 | 30 | 33.8876
7.2.2. | Монтаж прибора учета в РУ-0,4кВ РП-14 (ГЭС-160-23, ООО "Монтажэнергострой") | 2023 | 0.4 | 1 | 50 | 32.7902
7.2.2. | Монтаж учета электроэнергии в РУ-0,4кВ ТП-417 (ГЭС-139-23, ИП Нуриев) | 2023 | 0.4 | 1 | 50 | 39.5465
7.2.2. | Монтаж прибора учета в РУ-0,4кВ ТП-347 (ГЭС-254-22, МКОУ "Специальная школа №30") | 2023 | 0.4 | 1 | 115 | 34.1421
7.2.2. | Монтаж прибора учета в РУ-0,4кВ ТП-355 (ГЭС-254-22, МКОУ "Специальная школа №30") | 2023 | 0.4 | 1 | 115 | 32.9922
7.2.2. | Монтаж учета электроэнергии в РУ-0,4кВ КТП-518 (ГЭС-263-22, Федотова, Завалина) | 2023 | 0.4 | 1 | 40 | 33.4331
7.2.2. | Монтаж учета электроэнергии в РУ-0,4кВ КТП-518 (ГЭС-281-22, Воробьев А.С.) | 2023 | 0.4 | 1 | 140 | 33.1155
7.2.2. | Монтаж учета электроэнергии в РУ-0,4кВ КТП-518 (ГЭС-333-22, ООО "АУРЭ") | 2023 | 0.4 | 1 | 149 | 33.1558
7.1.1. | Монтаж прибора учета электроэнергии на границе гаража №441, ул. Кузнецова, 10 (ГЭС-822-22, Марков В.П.) | 2023 | 0.4 | 1 | 2 | 19.5849
7.2.1. | Монтаж учета электроэнергии на границе гаража №24, ш. Кондомское, 6а, к.1 (ГЭС-810-22, Бурдина К.В.) | 2023 | 0.4 | 1 | 20 | 25.986
7.2.2. | Монтаж учета электроэнергии в РУ-6кВ ТП-122 (ГЭС-790-22, ООО "КЭНК") | 2023 | 6 | 4 | 292 | 798.788
7.2.1. | Монтаж учета электроэнергии на отпаечной опоре ВЛ-0,4кВ ф.Чернышевского ТП-30 для ИЖС, ул. Новосибирская, зем.участок 13А (ГЭС-847-22, Кулагина Т.В.) | 2023 | 0.4 | 1 | 15 | 19.0991
7.1.1. | Монтаж учета электроэнергии на отпаечной опоре ВЛ-0,4кВ ф."Дружбы" МТП-740 для жилого дома, ул. Дружбы, 26 (ГЭС-776-22) | 2023 | 0.4 | 1 | 10 | 11.8908
7.1.1. | Монтаж учета электроэнергии на границе гаража №7, ул. 40 лет ВЛКСМ, 124а, корпус 1 (ГЭС-818-22, Зенин В.И.) | 2023 | 0.4 | 1 | 4 | 8.1532
7.1.1. | Монтаж коммутационного аппарата и прибора учета электроэнергии на границе гараже №29, пр. Колхозный, №20, корпус 2 (ГЭС-803-22, Батаева О.П.) | 2023 | 0.4 | 1 | 5 | 20.1464
7.1.1. | Монтаж прибора учета электроэнергии на границе гаража №355, ул. Кузнецова, 10 (ГЭС-831-22, Прокина Т.А.) | 2023 | 0.4 | 1 | 2 | 21.3223
7.2.2. | Монтаж прибора учета для рекламной конструкции, пр-кт Бардина, 42 (ГЭС-195-23) | 2023 | 0.4 | 1 | 45 | 44.9966
7.2.2. | Монтаж учета электроэнергии в РУ-0,4кВ ТП-738 (ГЭС-651-21, Глухов Д.В.) | 2023 | 0.4 | 1 | 100 | 36.6745
7.2.2. | Монтаж учета электроэнергии на опоре №15 ВЛ-10кВ ф.8-454-2 (ГЭС-55-22, ООО "КЭНК") | 2023 | 10 | 1 | 140 | 479.2946
7.1.1. | Монтаж прибора учета электроэнергии на границе гаража №1, пр. Ангренский, 2, корп.4 (ГЭС-839-22, Чураков А.С.) | 2023 | 0.4 | 1 | 5 | 8.1532
7.2.1. | Монтаж учета электроэнергии для электроснабжения нежилых помещений №1 и №19, ул. Чекалина, 18 (ГЭС-161-23) | 2023 | 0.4 | 1 | 25 | 27.1366
7.2.3. | Монтаж учета электроэнергии на отпаечной опоре ВЛЭП-6кВ ф.12-235 РП-14 ул. Переездная (ГЭС-709-21, Прокудин М.А.) | 2023 | 6 | 1 | 144 | 495.0001
7.2.2. | Монтаж учета электроэнергии для нежилого помещения, просп. Дружбы, 20а (ГЭС-211-23, Молчанова, Колесникова) | 2023 | 0.4 | 1 | 50 | 25.9929
7.2.2. | Монтаж учета электроэнергии в РУ-0,4кВ ТП-738 (ГЭС-244-22, Баев В.В.) | 2023 | 0.4 | 1 | 149 | 35.1524
7.2.2. | Монтаж учета электроэнергии в помещении щитовой жилого дома ул. Новоселов, 14 для электроснабжения нежилого помещения (ГЭС-188-22, Назарук Е.В.) | 2023 | 0.4 | 1 | 15 | 47.4405
7.1.1. | Монтаж прибора учета электроэнергии на границе гаража № 10 по ул. Хитарова, 14 (ГЭС-720-22, Баранов А.А.) | 2023 | 0.4 | 1 | 3 | 7.3249
7.1.1. | Монтаж учета электроэнергии на отпаечной опоре ВЛ-0,4кВ ф."Вечерней" ТП-137 для ИЖС, ул. Красилова, стр. №121а (ГЭС-842-22, Лимарь А.С.) | 2023 | 0.4 | 1 | 15 | 9.1957
7.2.1. | Монтаж учета электроэнергии в помещении щитовой жилого дома просп. Металлургов, 14 для электроснабжения нежилого помещения (ГЭС-234-23, Качан С.В.) | 2023 | 0.4 | 1 | 15 | 42.0922
7.2.1. | Монтаж учета электроэнергии в помещении щитовой жилого дома ул. Транспортная, 103А для электроснабжения оборудования связи (ГЭС-274-23, ПАО "МегаФон") | 2023 | 0.4 | 1 | 7 | 42.0661
7.2.2. | Монтаж прибора учета в РУ-0,4кВ ТП-271 (ГЭС-152-23, ООО "Монтажэнергострой") | 2023 | 0.4 | 1 | 50 | 47.3282
7.1.1. | Монтаж коммутационного аппарата и прибора учета электроэнергии на границе гаража №71, проезд Колхозный, 16-А (ГЭС-34-23, Жабыкин Е.С.) | 2023 | 0.4 | 1 | 3 | 57.4663
7.1.1. | Монтаж учета электроэнергии для торгового павильона ООО "НО "Союзпечать", просп. Металлургов, 44 (ГЭС-280-23) | 2023 | 0.4 | 1 | 2.7 | 20.1866
7.1.1. | Монтаж учета электроэнергии для остановки "Музей искусств", ул. Кирова (ГЭС-275-23, ООО "Арт-Премьер сити") | 2023 | 0.4 | 1 | 0.2 | 17.7001
7.1.1. | Монтаж коммутационного аппарата и прибора учета электроэнергии на границе гаража №19, просп. Пионерский, 29а (ГЭС-14-23, Добрусин Г.В.) | 2023 | 0.4 | 1 | 0.5 | 21.7178
7.1.1. | Монтаж коммутационного аппарата и прибора учета электроэнергии на границе гаража №24А, ул. Покрышкина, 23Г (ГЭС-845-22, Бахтин А.Н.) | 2023 | 0.4 | 1 | 4 | 20.8637
7.1.1. | Монтаж учета электроэнергии на границе гаража №8, ул. Народная, 45 (ГЭС-846-22, Кораблева М.А.) | 2023 | 0.4 | 1 | 4 | 9.1739
7.2.1. | Монтаж учета электроэнергии на отпаечной опоре ВЛ-0,4кВ ф.Средний КТП-869 для ИЖС, ул. Шахтерской Славы, зем.участок № 40 (ГЭС-711-22) | 2023 | 0.4 | 1 | 15 | 46.3949
7.2.2. | Монтаж учета электроэнергии в РУ-0,4кВ ТП-115 (ГЭС-272-23, АО "Кузнецкбизнесбанк") | 2023 | 0.4 | 1 | 30 | 33.0851
7.1.1. | Монтаж прибора учета электроэнергии на границе гаража № 60, ГО "Восход", ул. Полесская (ГЭС-21-23, Кизилов В.Г.) | 2023 | 0.4 | 1 | 2 | 9.1739
7.2.1. | Монтаж учета электроэнергии на границе гаража №5, ш. Кондомское, 6а, к.1 (ГЭС-32-23, Леонтьев А.М.) | 2023 | 0.4 | 1 | 20 | 20.5979
7.1.1. | Монтаж учета электроэнергии на границе гаража, просп. Курако, 9б, пом.77 (ГЭС-37-23, Шарапова Н.Б.) | 2023 | 0.4 | 1 | 6 | 21.8522
7.2.1. | Монтаж учета электроэнергии для электроснабжения оборудования связи, ул. Толмачева (ГЭС-92-23, АО "Первая башенная компания") | 2023 | 0.4 | 1 | 15 | 26.9902
7.2.2. | Монтаж приборов учета для электроснабжения магазина, ул. Тореза, 53 (ГЭС-672-22, ООО "СтройХолод") | 2023 | 0.4 | 1 | 65 | 86.05
7.2.2. | Монтаж учета электроэнергии в РУ-6кВ ТП-58 (ГЭС-65-22, ООО "КЭНК") | 2023 | 6 | 1 | 475 | 373.6033
7.1.1. | Монтаж учета электроэнергии на границе гаража № 34, ул. Тореза, 119В (ГЭС-33-23, Раппу А.А.) | 2023 | 0.4 | 1 | 6 | 20.7911
7.1.1. | Монтаж прибора учета электроэнергии на границе гаража №2, ул. Сеченова, 17-Г (№ГЭС-38-23, Титович О.К.) | 2023 | 0.4 | 1 | 5 | 9.1739
7.2.1. | Монтаж учета электроэнергии в РУ-0,4кВ ТП-848 для н/в щита наружного освещения (ГЭС-343-23, ООО "Платформа") | 2023 | 0.4 | 1 | 19.83 | 34.4719
7.2.1. | Монтаж учета электроэнергии на отпаечной опоре ВЛ-0,4кВ ф.Средний КТП-869, ул. Шахтерской Славы, з.уч. №42 (ГЭС-854-22) | 2023 | 0.4 | 1 | 15 | 30.7224
7.2.1. | Монтаж учета в ВРУ-0,4кВ торгового павильона, ул. Спартака, 16 (ГЭС-294-23, Алкишиев Д.Д.о) | 2023 | 0.4 | 1 | 18 | 37.8113
7.2.2. | Монтаж учета электроэнергии в РУ-0,4кВ ТП-101 (ГЭС-262-23, ООО "КЭНК") | 2023 | 0.4 | 1 | 30 | 93.8584
7.1.1. | Монтаж учета электроэнергии на границе гаража 28, пр. Строителей, 5, корп.2 (ГЭС-54-23, Нестеров А.А.) | 2023 | 0.4 | 1 | 3 | 11.0283
7.1.1. | Монтаж учета электроэнергии на границе гаража №11, пр. Строителей, 5, корп.2 (ГЭС-47-23, Тараскина О.А.) | 2023 | 0.4 | 1 | 7 | 11.0283
7.1.1. | Монтаж учета на отпаечной опоре ВЛ-0,4кВ ф. Антибесский КМТП-319 для жилого дома, ул. Кисловодская, 55 (ГЭС-166-23, Сазанова Л.А.) | 2023 | 0.4 | 1 | 5 | 28.3322
7.2.2. | Монтаж учета электроэнергии в РУ-0,4кВ ТП-606 (ГЭС-321-23, Молчанова Е.Г.) | 2023 | 0.4 | 1 | 50 | 33.1079
7.1.1. | Монтаж учета электроэнергии на отпаечной опоре ВЛ-0,4кВ ф."Дружбы" МТП-740 для жилого дома ул. Дружбы, 7 (ГЭС-228-23) | 2023 | 0.4 | 1 | 4 | 18.5246
7.1.1. | Монтаж прибора учета электроэнергии на границе гаража №40, пр. Ангренский, 2, корп.2 (ГЭС-26-23, Шебалин К.М.) | 2023 | 0.4 | 1 | 0.4 | 9.1739
7.2.2. | Монтаж учета электроэнергии в РУ-0,4кВ РП-14 (ГЭС-335-23, ООО "Фрутмастер") | 2023 | 0.4 | 1 | 50 | 26.7876
7.2.1. | Монтаж учета электроэнергии в помещении щитовой жилого дома ул. Косыгина, 11 для электроснабжения нежилого помещения №111 (ГЭС-250-23, Кочеткова Р.Р.) | 2023 | 0.4 | 1 | 8 | 41.513
7.2.1. | Монтаж учета электроэнергии для электроснабжения строительного вагончика, ул. Франкфурта, з.уч 42:30:0301069:85 (ГЭС-241-23, Лалаев В.З.о.) | 2023 | 0.4 | 1 | 15 | 45.3995
7.1.1. | Монтаж прибора учета электроэнергии на границе гаража №370, ул. Кузнецова, 10 (ГЭС-69-23, Михеенок И.П.) | 2023 | 0.4 | 1 | 3 | 23.1989
7.1.1. | Монтаж учета электроэнергии на ВЛ-0,4 кВ ф."Талдинский" ТП-869 для жилого дома, ул.Талдинская, стр. № 44 (ГЭС-90-23) | 2023 | 0.4 | 1 | 58 | 31.4155
7.2.1. | Монтаж учета электроэнергии в помещении щитовой жилого домапросп. Запсибовцев, 10 для электроснабжения нежилого помещения №120 (ГЭС-256-23, Емельянова Н.А.) | 2023 | 0.4 | 1 | 15 | 37.9732
7.2.1. | Монтаж учета электроэнергии в помещении щитовой жилого дома ул. Циолковского, 36 для электроснабжения нежилого помещения (ГЭС-360-23, Пакалова Т.В.) | 2023 | 0.4 | 1 | 15 | 34.643
7.2.2. | Монтаж учета электроэнергии в РУ-0,4кВ ТП-101 (ГЭС-340-23, ООО "Золушка") | 2023 | 0.4 | 1 | 30 | 39.7895
7.1.1. | Монтаж учета электроэнергии на границе гаража №7, пр. Строителей, 5, корп.2 (ГЭС-78-23, Вяткин С.Д.) | 2023 | 0.4 | 1 | 7 | 22.9246
7.2.1. | Монтаж учета электроэнергии в н/в щите потребителей, ул. Конева, 13 (ГЭС-478-21, ООО "Зорро") | 2023 | 0.4 | 1 | 60 | 21.577
7.1.1. | Монтаж учета электроэнергии на границе гаража № 19, ул. Тореза, 119В (ГЭС-76-23, Баляева Е.В.) | 2023 | 0.4 | 1 | 8 | 28.1857
7.1.1. | Монтаж учета электроэнергии на границе гаража № 17, ул. Тореза, 119В (ГЭС-83-23, Баляева Е.В.) | 2023 | 0.4 | 1 | 8 | 29.2563
7.2.2. | Монтаж учета электроэнергии в н/в сборке на границе земельного участка, ул. Космонавтов, 3А (ГЭС-93-22, ООО "Водоканал") | 2023 | 0.4 | 1 | 21.25 | 128.7442
7.2.1. | Монтаж учета электроэнергии на границе гаража №2, пр. Строителей, 5, корп.2 (ГЭС-46-23, Васюченко П.К.) | 2023 | 0.4 | 1 | 10 | 20.6177
7.2.1. | Монтаж прибора учета в ВРУ-0,4кВ оборудования связи, просп. Октябрьский, 50 (ГЭС-583-22, Барнев С.Н.) | 2023 | 0.4 | 1 | 15 | 33.6267
7.2.2. | Монтаж приборов учета в ПП-6кВ (ГЭС-840-22, ООО "ПромРадиатор-НК") | 2023 | 6 | 2 | 1700 | 214.6333
7.1.1. | Монтаж прибора учета электроэнергии на границе гаража № 9 общ. "Сигнал", ул. Сеченова, 17-Г (№ГЭС-61-23, Балыбердин В.Г.) | 2023 | 0.4 | 1 | 1 | 22.7538
7.1.1. | Монтаж коммутационного аппарата и прибора учета электроэнергии на границе гаража №187, ш. Кондомское, 12, корпус 1 (ГЭС-140-23, Мельников К.А.) | 2023 | 0.4 | 1 | 10 | 11.0283
7.1.1. | Монтаж учета на отпаечной опоре ВЛ-0,4кВ ф. Антибесский КМТП-319 для жилого дома, ул. Кисловодская, 53-А (ГЭС-103-23, Кастырин В.Е.) | 2023 | 0.4 | 1 | 10 | 31.985
7.2.2. | Монтаж учета электроэнергии в РУ-0,4кВ ТП-101 (ГЭС-341-23, Курилова Н.Е.) | 2023 | 0.4 | 1 | 15 | 33.7295
7.2.1. | Монтаж учета электроэнергии на отпаечной опоре ВЛ-0,4кВ ф.Средний КТП-869, ул. Шахтерской Славы, з.уч. №38 (ГЭС-64-23) | 2023 | 0.4 | 1 | 15 | 31.0913
7.2.1. | Монтаж учета электроэнергии на отпаечной опоре ВЛ-0,4кВ ф.Средний КТП-869, ул. Шахтерской Славы, з.уч. №34 (ГЭС-65-23) | 2023 | 0.4 | 1 | 15 | 31.0913
7.2.2. | Монтаж учета электроэнергии в РУ-0,4кВ ТП-366 (ГЭС-329-23) | 2023 | 0.4 | 1 | 25 | 72.3827
7.2.1. | Монтаж учета электроэнергии на отпаечной опоре ВЛ-0,4кВ ф.Средний КТП-869, ул. Шахтерской Славы, з.уч. №32 (ГЭС-125-23) | 2023 | 0.4 | 1 | 15 | 30.8283
7.2.2. | Монтаж учета электроэнергии в РУ-0,4кВ ТП-235 (ГЭС-389-23) | 2023 | 0.4 | 1 | 150 | 35.4808
7.2.1. | Монтаж учета электроэнергии в н/в сборке прочих потребителей в МКД ул. Климасенко, 7, корп.1 для электроснабжения нежилого помещения №67 (ГЭС-431-23, Тузиков С.В.) | 2023 | 0.4 | 1 | 30 | 43.377
7.2.2. | Монтаж учета электроэнергии в РУ-0,4кВ ТП-181 (ГЭС-410-23) | 2023 | 0.4 | 1 | 15 | 36.4213
7.2.1. | Монтаж учета электроэнергии на ВЛ-0,4 кВ для ИЖС проезд Талдинский, стр.№7 (ГЭС-200-23, Реутова О.А.) | 2023 | 0.4 | 1 | 5 | 35.6405
7.2.1. | Монтаж учета электроэнергии в помещении щитовой жилого дома просп. Строителей, 71 для электроснабжения нежилого помещения №2 (ГЭС-252-23, Кандрушин С.Е.) | 2023 | 0.4 | 1 | 15 | 38.4153
7.1.1. | Монтаж учета электроэнергии на границе гаража №7, ул. Орджоникидзе, 18А, корп. 5 (ГЭС-105-23, Белобородов В.А.) | 2023 | 0.4 | 1 | 15 | 11.0428
7.1.1. | Монтаж учета электроэнергии на границе гаража №7, ул. Орджоникидзе, 20А (ГЭС-85-23, Селиверстова Л.Х.) | 2023 | 0.4 | 1 | 3 | 11.0428
7.1.1. | Монтаж учета электроэнергии на границе гаража №51, ул. Лермонтова, 4А (ГЭС-501-21, Комайко Р.В.) | 2023 | 0.4 | 1 | 6 | 21.3822
7.1.1. | Монтаж учета электроэнергии на ВЛ-0,4 кВ для ИЖС, ул. Курская, 28 (ГЭС-147-23, Розиев Ф.Х.) | 2023 | 0.4 | 1 | 10 | 19.5142
7.1.1. | Монтаж учета электроэнергии на отпаечной опоре ВЛ-0,4кВ ф."Левашова" ТП-327 для ИЖС ул. Левашова, стр.18 (ГЭС-237-23, Дубровина Л.М., Никитин С.О.) | 2023 | 0.4 | 1 | 15 | 23.9896
7.1.1. | Монтаж прибора учета электроэнергии на границе гаража № 37, ул. Полесская, 1Б (ГЭС-138-23, Тришин И.А.) | 2023 | 0.4 | 1 | 3 | 11.0428
7.1.1. | Монтаж учета электроэнергии на границе гаража, просп. Курако, 9б, пом.40 (ГЭС-132-23, Воронов М.А.) | 2023 | 0.4 | 1 | 3 | 22.1335
7.1.1. | Монтаж учета электроэнергии на границе гаража №2, ул. Орджоникидзе, 20А (ГЭС-151-23, Витомский И.З.) | 2023 | 0.4 | 1 | 1.5 | 21.8023
7.1.1. | Монтаж прибора учета электроэнергии на границе гаража № 186Б, ул. Кузнецова, 10, к.1 (ГЭС-148-23, Семенкова Е.В.) | 2023 | 0.4 | 1 | 3 | 22.7224
7.2.1. | Монтаж учета электроэнергии в РУ-0,4кВ ТП-870 для н/в щита наружного освещения (ГЭС-312-23, УКС Администрации) | 2023 | 0.4 | 1 | 2.42 | 27.3584
7.2.2. | Монтаж учета электроэнергии в РУ-0,4кВ ТП-848 для н/в щита наружного освещения (ГЭС-311-23, УКС Администрации) | 2023 | 0.4 | 1 | 18.33 | 40.0865
7.2.2. | Монтаж учета электроэнергии в РУ-0,4кВ ТП-873 для н/в щита наружного освещения (ГЭС-292-23, УКС Администрации) | 2023 | 0.4 | 1 | 19.83 | 39.5361
7.1.1. | Монтаж прибора учета электроэнергии на границе гаража №89, пр. Ангренский, 2, корп.1 (ГЭС-133-23, Мальцев С.А.) | 2023 | 0.4 | 1 | 3 | 11.0428
7.1.1. | Монтаж учета электроэнергии на границе гаража №25, ш. Кондомское, 12, к.3 (ГЭС-175-23, Милюков В.Г.) | 2023 | 0.4 | 1 | 3 | 11.0575
7.1.1. | Монтаж учета электроэнергии на границе гаража №30, просп. Пионерский, 23А (ГЭС-176-23, Спирин Н.В.) | 2023 | 0.4 | 1 | 0.2 | 12.264
7.1.1. | Монтаж учета электроэнергии на отпаечной опоре ВЛ-0,4кВ ф."Правая сторона" МТП-505, улица Телеутская, стр.№119 (ГЭС-322-23, Ежова Н.В.) | 2023 | 0.4 | 1 | 10 | 26.593
7.2.1. | Монтаж учета электроэнергии в помещении щитовой жилого дома ул. Конева, 13 для электроснабжения нежилого помещения (ГЭС-428-23) | 2023 | 0.4 | 1 | 15 | 34.1962
7.1.1. | Монтаж учета электроэнергии на границе гаража №5, пр. Строителей, 5, корп.2 (ГЭС-210-23, Вяткин Д.В.) | 2023 | 0.4 | 1 | 7 | 22.3652
7.2.2. | Монтаж учета электроэнергии в РУ-0,4кВ ТП-1 ФГКУ "Национальный горноспасательный центр" (ГЭС-424-23, ООО МТУ "ЮКС") | 2023 | 0.4 | 1 | 150 | 34.1794
7.1.1. | Монтаж учета электроэнергии на отпаечной опоре ВЛИ-0,4кВ ф."Ладожский правый" ТП-569 для жилого дома ул. Шамотная, стр.136 (ГЭС-236-23) | 2023 | 0.4 | 1 | 5 | 29.4902
7.2.2. | Монтаж учета электроэнергии в РУ-0,4кВ КТП-742 (ГЭС-282-22, МБОУ СОШ № 37) | 2023 | 0.4 | 2 | 312 | 57.7739
7.1.1. | Монтаж учета электроэнергии на границе гаража №200, ш. Кондомское, 12, к.3 (ГЭС-167-23, Жабин А.Н.) | 2023 | 0.4 | 1 | 4 | 11.0575
7.2.2. | Монтаж учета электроэнергии в РУ-0,4кВ ТП-405 (ГЭС-427-23) | 2023 | 0.4 | 1 | 142 | 33.0354
7.2.2. | Монтаж учета электроэнергии в РУ-0,4 кВ ТП-460 для электроснабжения антенно-мачтового сооружения связи, ул. Климасенко, 24 (ГЭС-314-22, ПАО "Мобильные ТелеСистемы") | 2023 | 0.4 | 1 | 15 | 38.2503
7.2.2. | Монтаж учета электроэнергии в РУ-0,4кВ ТП-743 (ГЭС-385-22, Лалаев В.З.о.) | 2023 | 0.4 | 1 | 50 | 34.0592
7.2.2. | Монтаж учета электроэнергии в н/в щите потребителей, ул. Ленина, 43 (ГЭС-705-21, ООО "Эстуарий") | 2023 | 0.4 | 1 | 90 | 68.8125
7.2.1. | Монтаж учета электроэнергии для оборудования связи, ул. Рудокопровая, 19 (ГЭС-201-23, АО "Национальная башенная компания") | 2023 | 0.4 | 1 | 15 | 20.6573
7.1.1. | Монтаж учета электроэнергии на границе гаража №26, просп. Пионерский, 23А (ГЭС-199-23) | 2023 | 0.4 | 1 | 0.2 | 21.7584
7.2.1. | Монтаж учета электроэнергии в н/в щите потребителей, просп. Строителей, 64 (ГЭС-457-21, ООО "Страта") | 2023 | 0.4 | 1 | 25 | 21.6166
7.2.1. | Монтаж учета электроэнергии на отпаечной опоре ВЛ-0,4кВ ф."Дружбы" МТП-740 для ИЖС, ул. Дружбы, 17 (ГЭС-263-23, Стребков Р.В.) | 2023 | 0.4 | 1 | 20 | 36.8754
7.2.1. | Монтаж учета электроэнергии на отпаечной опоре ВЛ-0,4кВ ф."Полесской (левый)" МТП-178 для жилого дома, ул. Полесская, 91 (ГЭС-452-23, Швед Л.Г.) | 2023 | 0.4 | 1 | 15 | 87.1622
7.1.1. | Монтаж учета электроэнергии на границе гаража №29, просп. Пионерский, 23А (ГЭС-209-23) | 2023 | 0.4 | 1 | 0.2 | 21.473
7.2.1. | Монтаж учета электроэнергии в помещении щитовой жилого дома ул. Кирова, 105 для электроснабжения нежилого помещения №48, ул. Кирова, 105 (ГЭС-464-23, Путинцева О.А.) | 2023 | 0.4 | 1 | 15 | 36.1774
7.1.1. | Монтаж коммутационного аппарата и прибора учета электроэнергии на границе гаража №21, ш. Кондомское, 12, корпус 3 (ГЭС-202-23, Кулыгина Е.Р.) | 2023 | 0.4 | 1 | 3 | 10.7554
7.2.1. | Монтаж учета в ВРУ-0,4кВ гаражей по ул.Толмачева, 1, корпус 3 (ГЭС-365-19, Мачин Я.В.) | 2023 | 0.4 | 1 | 28 | 27.5073
7.2.1. | Монтаж учета электроэнергии в помещении щитовой жилого дома просп. Шахтеров, 34Б для электроснабжения торгового павильона (ГЭС-429-23, Ибаев Ф.Б.) | 2023 | 0.4 | 1 | 30 | 37.3953
7.2.1. | Монтаж учета электроэнергии в помещении щитовой жилого дома ул. Новоселов, 35 для электроснабжения торгового павильона, ул. Новоселов, 37Б (ГЭС-446-23, Жестоков П.А.) | 2023 | 0.4 | 1 | 25 | 29.2187
7.2.1. | Монтаж учета электроэнергии на отпаечной опоре ВЛ-0,4кВ ф."Полесская правый" МТП-178 для кафе, ул. Полесская, 5Б (ГЭС-296-23, Гайханов Э.К.) | 2023 | 0.4 | 1 | 25 | 37.6328
7.1.1. | Монтаж учета электроэнергии на отпаечной опоре ВЛ-0,4кВ ф."Левая сторона" МТП-505, улица 3-я Телеутская, 11 (ГЭС-491-23, Родионова Н.А.) | 2023 | 0.4 | 1 | 15 | 32.5201
7.2.1. | Монтаж учета электроэнергии на ВЛ-0,4 кВ ф.Талдинскй" ТП-869 для ИЖС, ул. Талдинская, стр.№12 (42:30:0606001:86) (ГЭС-255-23) | 2023 | 0.4 | 1 | 15 | 36.4427
7.2.1. | Монтаж учета электроэнергии на отпаечной опоре ВЛИ-0,4кВ ф.Пойменная КТП-507 для ИЖС, ул. Пойменная, 15 (ГЭС-286-23, Кахрамонов Ж.Т.) | 2023 | 0.4 | 1 | 7 | 36.6053
7.2.2. | Монтаж прибора учета в РУ-0,4кВ ТП-638 (ГЭС-188-23) | 2023 | 0.4 | 1 | 30 | 34.6357
7.2.1. | Монтаж учета электроэнергии на ВЛ-0,4 кВ ф."Средний" ТП-869 для жилого дома, просп. Мира, зем.уч. №68 (ГЭС-118-23) | 2023 | 0.4 | 1 | 15 | 30.9185
7.2.1. | Монтаж учета электроэнергии на ВЛ-0,4 кВ для ИЖС проезд Талдинский, зем.уч №13 (ГЭС-126-23) | 2023 | 0.4 | 1 | 15 | 30.9185
7.2.2. | Монтаж учета электроэнергии в РУ-0,4кВ ТП-824 (ГЭС-392-23) | 2023 | 0.4 | 1 | 142 | 59.5609
7.2.1. | Монтаж учета электроэнергии в помещении щитовой жилого дома ул. Тореза, 6 для электроснабжения нежилого помещения, ул. Тореза, 6 (ГЭС-466-23, Ибрагимов А.С.) | 2023 | 0.4 | 1 | 15 | 36.4473
7.2.2. | Монтаж учета электроэнергии в РУ-0,4кВ КТП-735 (ГЭС-511-23, УДКХиБ) | 2023 | 0.4 | 1 | 8 | 33.2437
7.1.1. | Монтаж учета электроэнергии на отпаечной опоре ВЛ-0,4кВ ф. Хабаровская МТП-30, ул. Хабаровская, 10 (ГЭС-345-23, Сатторов Я.К.) | 2023 | 0.4 | 1 | 5 | 24.3884
7.2.2. | Монтаж учета электроэнергии в РУ-0,4кВ РП-16 (ГЭС-523-23, ООО "Кузбасс-3") | 2023 | 0.4 | 1 | 50 | 31.8475
7.2.1. | Монтаж учета электроэнергии в помещении щитовой жилого дома ул. Тореза, 105 для электроснабжения нежилого помещения, ул. Тореза, 105 (ГЭС-506-23, Мамедов Э.А.) | 2023 | 0.4 | 1 | 15 | 34.3495
7.1.1. | Монтаж учета электроэнергии на границе гаража №21, ул. Вокзальная, 47/1 (ГЭС-235-23, Волженин В.В.) | 2023 | 0.4 | 1 | 3 | 10.7651
7.1.1. | Монтаж учета электроэнергии на границе гаража №22, ул. Вокзальная, 47/1 (ГЭС-243-23, Голоколенцев А.С.) | 2023 | 0.4 | 1 | 2 | 23.5432
7.1.1. | Монтаж коммутационного аппарата и прибора учета электроэнергии на границе гаража №131, ш. Кондомское, 12, корпус 2 (ГЭС-290-23, Терин С.В.) | 2023 | 0.4 | 1 | 2 | 10.7651
7.1.1. | Монтаж коммутационного аппарата и прибора учета электроэнергии на границе гаража №172, ш. Кондомское, 12, корпус 1 (ГЭС-295-23, Рудаков Д.Г.) | 2023 | 0.4 | 1 | 3.5 | 10.7651
7.2.1. | Монтаж учета электроэнергии на отпаечной опоре ВЛ-0,4кВ ф.Средний КТП-869, ул. Шахтерской Славы, 37 (ГЭС-536-23, Тюфяева Е.М.) | 2023 | 0.4 | 1 | 15 | 35.9985
7.1.1. | Монтаж учета электроэнергии на отпаечной опоре ВЛ-0,4кВ ф."Шамотный" КТП-503, ул. Шамотная, 36 (ГЭС-280-11, Вдовина О.В.) | 2023 | 0.4 | 1 | 3 | 17.9473
7.2.2. | Монтаж прибора учета в РУ-0,4кВ ТП-364 (ГЭС-57-23, ООО "Молоток") | 2023 | 0.4 | 1 | 30 | 34.3003
7.1.1. | Монтаж учета электроэнергии на ВЛИ-0,4 кВ ф. "Левая сторона" МТП-505 для ИЖС, ул. Телеутская, стр.№104 (ГЭС-196-23, Фролова С.А.) | 2023 | 0.4 | 1 | 3 | 26.0363
7.2.2. | Монтаж учета электроэнергии на отпаечной опоре на границе участка, ул.Обнорского, 148 (ГЭС-207-23) | 2023 | 0.4 | 1 | 100 | 38.8091
7.2.2. | Монтаж учета электроэнергии в РУ-0,4кВ ТП-816 (ГЭС-484-23, ООО "СпецТрансСтрой") | 2023 | 0.4 | 1 | 50 | 32.0348
2.6.2.2.3.2. | Строительство КЛ-0,4кВ от РУ-0,4кВ ТП-293 до границ земельного участка (42:30:0302051:1947) со зданием корпуса МРТ и рентген-диагностики, Кутузова, 25 (ГЭС-207-22, ООО "ОК "Сибшахтострой") | 2022 | 0.4 | 115 | 180 | 0
2.6.2.1.3.2. | Строительство КЛ-10кВ от РУ-10кВ РП-39 до КТП-846 (ГЭС-334-21) | 2022 | 10 | 25 | 25 | 0
2.6.2.2.2.1. | Строительство КЛ-0,4кВ от РУ-0,4кВ ТП-453 до границ земельного участка 42:30:0412011:2045, ул. 40 лет ВЛКСМ (ГЭС-314-21) | 2022 | 0.4 | 36 | 50 | 0
2.6.2.2.3.2. | Строительство КЛ-0,4кВ от РУ-0,4кВ ТП-604 до ВРУ предприятия общественного питания, просп. Пионерский, 50 (ГЭС-373-22, АО "ИНРУСИНВЕСТ") | 2022 | 0.4 | 50 | 200 | 0
2.6.2.2.3.1. | Строительство КЛ-0,4кВ от РУ-0,4кВ ТП-49 до границ земельного участка ГАПОУ "Кузбасский колледж искусств", ул. Энтузиастов, 55 (ГЭС-513-22) | 2022 | 0.4 | 34 | 127.8 | 0
2.6.2.1.2.1. | Строительство КЛ-10кВ от ТП-862 до КТП-861А (ГЭС-121-20) | 2023 | 10 | 45 | 15 | 172.5
2.6.2.2.2.1. | Строительство КЛ-6кВ от РУ-6кВ ТП-498 до КТП-518 (ГЭС-263-22, ГЭС-281-22, ГЭС-333-22) | 2023 | 6 | 62 | 329 | 413.327
2.6.2.1.3.2. | Строительство КЛ-0,4кВ от РУ-0,4кВ ТП-457 до границ земельного участка заявителя 42:30:0412014:1906, ул. Климасенко (ГЭС-46-22) | 2023 | 0.4 | 14 | 120 | 70
2.6.2.1.3.2. | Строительство КЛ-0,4кВ от РУ-0,4кВ ТП-347 до границ участка МКОУ "Специальная школа №30" (ГЭС-254-22) | 2023 | 0.4 | 35 | 115 | 175
2.6.2.2.2.3. | Строительство КЛ-0,4кВ от РУ-0,4кВ ТП-875 для электроснабжения распределительного узла №17, ул. Космонавтов, 3А (ГЭС-93-22) | 2023 | 0.4 | 100 | 21.25 | 808.3333
7.2.1. | Монтаж учета электроэнергии в помещении щитовой жилого дома ул. Глинки, 3 для электроснабжения оборудования связи (ГЭС-554-23, ПАО "Вымпел-Коммуникации") | 2024 | 0.4 | 1 | 8 | 37.0569
7.2.1. | Монтаж учета электроэнергии в помещении щитовой жилого дома ул. Тольятти, 28 для электроснабжения нежилого помещения (ГЭС-413-23, Вахтарова Т.В.) | 2024 | 0.4 | 1 | 12 | 27.594
7.2.1. | Монтаж учета электроэнергии в помещении щитовой жилого дома ул. Свердлова, 24 для электроснабжения оборудования связи (ГЭС-528-23, ООО "Т2 Мобайл") | 2024 | 0.4 | 1 | 7 | 37.0298
7.1.1. | Монтаж учета электроэнергии на ВЛ-0,4кВ ф.Горный МТП-81 до границ земельного участка №153, СНТ "Железнодорожник 1" (ГЭС-442-23, Халаев Р.А.) | 2024 | 0.4 | 1 | 15 | 16.7149
7.1.1. | Монтаж прибора учета электроэнергии на границе гаража №91, ш. Кондомское, 6Б, корп. 1 (ГЭС-398-23, Фролов Д.Г.) | 2024 | 0.4 | 1 | 6 | 10.7728
7.2.1. | Монтаж учета электроэнергии в помещении щитовой жилого дома ул. Пирогова, 18 для электроснабжения нежилого помещения - магазин №20 (ГЭС-535-23, ООО "Зорро") | 2024 | 0.4 | 1 | 40 | 38.7433
7.1.1. | Монтаж учета электроэнергии на границе гаража №6, ул. Народная, 45 (ГЭС-390-23, Колбина Г.П.) | 2024 | 0.4 | 1 | 3 | 23.9093
7.2.2. | Монтаж учета электроэнергии в РУ-0,4кВ ТП-54 (ГЭС-559-23, Марилов Г.Н.) | 2024 | 0.4 | 1 | 7 | 55.7089
7.2.2. | Замена трансформаторов тока в системе учета электроэнергии для нежилых помещений ООО "Эстуарий", ул. Ленина, 43 (ГЭС-582-23) | 2024 | 0.4 | 3 | 120 | 13.8661
7.2.1. | Монтаж учета электроэнергии в помещении щитовой жилого дома пр. Бардина, 15 для электроснабжения помещения №7 (выставочный зал мебели), пр. Бардина, 15 (ГЭС-544-23, Тенешева Е.Н.) | 2024 | 0.4 | 1 | 15 | 37.1102
7.2.1. | Монтаж учета электроэнергии на границе гаража №1, пр. Коммунаров, 4а (ГЭС-224-23, Сапонов В.В.) | 2024 | 0.4 | 1 | 3 | 37.9704
7.1.1. | Монтаж учета электроэнергии на границе гаража №10, пр. Коммунаров, 4а (ГЭС-258-23, Шараев А.В.) | 2024 | 0.4 | 1 | 4 | 24.3838
7.1.1. | Монтаж учета электроэнергии на границе гаража №6, пр. Коммунаров, 4а (ГЭС-257-23, Кравец Ф.Я.) | 2024 | 0.4 | 1 | 3 | 24.0161
7.1.1. | Монтаж учета электроэнергии на границе гаража №14, пр. Коммунаров, 4а (ГЭС-281-23, Логунова Н.В.) | 2024 | 0.4 | 1 | 3 | 23.8375
7.1.1. | Монтаж учета электроэнергии на границе гаража №7, пр. Коммунаров, 4а (ГЭС-283-23, Гудз А.А.) | 2024 | 0.4 | 1 | 3 | 23.8375
7.2.2. | Замена трансформаторов тока для нежилого здания магазина ул. Новобайдаевская, 15А (ГЭС-514-23, ООО "Кузбасс-3") | 2024 | 0.4 | 3 | 80 | 11.5375
7.2.2. | Монтаж учета электроэнергии в РУ-0,4кВ ТП-216 (ГЭС-216-23, ГАУЗ "НКГБ №1 им. Г.П. Курбатова") | 2024 | 0.4 | 1 | 100 | 36.2292
7.2.1. | Монтаж учета электроэнергии для встроенного нежилого помещения от сетей 0,4кВ ООО "Проспект", просп. Металлургов, 43 (ГЭС-589-23, Дрокова А.В.) | 2024 | 0.4 | 1 | 15 | 36.5193
7.1.1. | Монтаж учета электроэнергии на ВЛ-0,4 кВ ф. "Рябинка" МТП-744 на границе земельного участка №83, СНТ "Рябинка" (ГЭС-205-23) | 2024 | 0.4 | 1 | 15 | 30.3349
7.1.1. | Монтаж коммутационного аппарата и прибора учета электроэнергии на границе гаража №8, ш. Кондомское, 12, корпус 3 (ГЭС-336-23, Ключанцева Н.В.) | 2024 | 0.4 | 1 | 5 | 10.8828
7.2.2. | Замена трансформаторов тока в системе учета нежилых помещений №4-8, ул. Ленина, 62 (ГЭС-541-23, Гусейнов Р.Н., Хохлова В.Н.) | 2024 | 0.4 | 3 | 120 | 12.443
7.1.1. | Монтаж учета электроэнергии на отпаечной опоре ВЛ-0,4кВ ф."Полесской (правый)" МТП-178 для жилого дома, ул. Полесская, 24 (ГЭС-480-23, Дорохин А.А.) | 2024 | 0.4 | 1 | 15 | 32.111
7.2.2. | Монтаж учета электроэнергии на границе нежилого помещения №3, ул. Тореза, 123б (ГЭС-218-23, Петякшева Н.В.) | 2024 | 0.4 | 1 | 11 | 34.6901
7.2.1. | Монтаж учета электроэнергии в помещении щитовой жилого дома пр. Советской Армии, 11 для электроснабжения нежилого помещения, пр. Советской Армии, 11 (ГЭС-534-23, Зарешнова Н.Н.) | 2024 | 0.4 | 1 | 15 | 37.1102
7.2.2. | Монтаж учета электроэнергии в РУ-0,4кВ ТП-801А (ГЭС-571-23, Баянова Е.Х.) | 2024 | 0.4 | 1 | 25 | 37.5002
7.1.1. | Монтаж прибора учета электроэнергии на границе гаража №378, ул. Кузнецова, 10 (ГЭС-383-23, Чепурова А.А.) | 2024 | 0.4 | 1 | 3 | 23.8593
7.1.1. | Монтаж коммутационного аппарата и прибора учета электроэнергии на границе гаража №2, ш. Кондомское, 12, корпус 3 (ГЭС-399-23, Тимонина А.В.) | 2024 | 0.4 | 1 | 3 | 10.8828
7.1.1. | Монтаж коммутационного аппарата и прибора учета электроэнергии на границе гаража №60, ш. Кондомское, 12, корпус 2 (ГЭС-384-23, Хрибков С.В.) | 2024 | 0.4 | 1 | 3 | 10.8828
7.1.1. | Монтаж учета электроэнергии в помещении щитовой жилого дома ул. Кирова, 75 для электроснабжения торгового павильона (ГЭС-20-24, ООО "Славица") | 2024 | 0.4 | 1 | 5 | 25.9615
7.1.1. | Монтаж учета электроэнергии в помещении щитовой жилого дома ул. Кирова, 12 для электроснабжения нежилого помещения №IV (ГЭС-3-24, Легаева Т.И.) | 2024 | 0.4 | 1 | 7 | 25.9776
7.2.1. | Монтаж учета электроэнергии в РУ-0,4кВ КТП-СМС (ГЭС-305-23, Суесова Н.И.) | 2024 | 0.4 | 1 | 40 | 38.74
7.1.1. | Монтаж прибора учета электроэнергии на границе гаража № 287, ул. Кузнецова, 10, к.1 (ГЭС-400-23, Верле С.Ф.) | 2024 | 0.4 | 1 | 1.5 | 23.4792
7.1.1. | Монтаж учета электроэнергии на границе гаража №1, ул. Орджоникидзе, 20А (ГЭС-574-23, Воронцова О.Ю.) | 2024 | 0.4 | 1 | 3 | 23.6683
7.2.2. | Монтаж учета электроэнергии на отпаечной опоре ВЛ-0,4кВ ф.КЖС-1 для нежилого здания, ул. Анодная, 7 (ГЭС-12-23) | 2024 | 0.4 | 1 | 150 | 41.295
7.1.1. | Монтаж учета электроэнергии в н/в щите рекламной конструкции у дома пр. Запсибовцев, 39 (ГЭС-15-21, Дубровский К.В.) | 2024 | 0.4 | 1 | 7 | 20.6096
7.2.1. | Монтаж учета электроэнергии в помещении щитовой жилого дома просп. Дружбы, 34а для электроснабжения нежилого помещения №158 (ГЭС-40-24, ООО "СтройДомРесурс") | 2024 | 0.4 | 1 | 15 | 32.8973
7.1.1. | Монтаж учета на отпаечной опоре ВЛ-0,4кВ ф. Вагоностроительной ТП-357 для нежилого здания (кад.№ 42:30:0104050:218), ул. Вагоностроительная (ГЭС-419-23, Месяц Н.Н.) | 2024 | 0.4 | 1 | 3 | 18.9017
7.1.1. | Монтаж учета электроэнергии на границе гаража №6, ул. Тореза, 123б (ГЭС-309-23, Зенин В.И.) | 2024 | 0.4 | 1 | 10 | 22.2289
7.1.1. | Монтаж учета на отпаечной опоре ВЛ-0,4кВ ф. Антибесский КМТП-319 для жилого дома, ул. Кисловодская, 57-А (ГЭС-354-23, Иванов Е.А.) | 2024 | 0.4 | 1 | 15 | 18.8811
7.2.1. | Монтаж учета электроэнергии на отпаечной опоре ВЛ-0,4кВ КТП-54-ЮЭС ф. Добролюбова для жилого дома, пер. Звездный, 7 (ГЭС-490-23, Полянина Л.П.) | 2024 | 0.4 | 1 | 10 | 37.1584
7.2.1. | Монтаж учета электроэнергии в помещении щитовой нежилого здания ул. Транспортная, 49Г для электроснабжения рекламной конструкции, ул. Транспортная, 49Г (ГЭС-44-24, Дубровский К.В.) | 2024 | 0.4 | 1 | 15 | 35.9908
7.2.2. | Монтаж приборов учета в ВРУ-0,4кВ блока офисов ул. Тольятти, 62, корп.1 для нежилых помещений №18, 19, 20 (ГЭС-27-24) | 2024 | 0.4 | 2 | 111 | 136.3397
7.1.1. | Монтаж прибора учета электроэнергии на границе гаража № 12, ул. Вокзальная, 47 (ГЭС-430-23, Ковальчук Т.В.) | 2024 | 0.4 | 1 | 7 | 20.3054
7.1.1. | Монтаж коммутационного аппарата и прибора учета электроэнергии на границе гаража №109, ш. Кондомское, 12, корпус 2 (ГЭС-426-23, Рыжова Е.А.) | 2024 | 0.4 | 1 | 3 | 11.1062
7.1.1. | Монтаж коммутационного аппарата и прибора учета электроэнергии на границе гаража №182, ш. Кондомское, 12, корпус 1 (ГЭС-497-23, Маркина Л.А.) | 2024 | 0.4 | 1 | 3 | 11.1062
7.1.1. | Монтаж коммутационного аппарата и прибора учета электроэнергии на границе гаража № 53, просп.Курако, квартал 6А ГО «Новый» (ГЭС-423-23, Макарчева Е.Б.) | 2024 | 0.4 | 1 | 5 | 23.8122
7.2.1. | Монтаж учета электроэнергии для электроснабжения оборудования связи от сетей 0,4кВ КЦК, ул. Стволовая, 9 (ГЭС-564-23, ПАО "Вымпел-Коммуникации") | 2024 | 0.4 | 1 | 8 | 36.3408
7.1.1. | Монтаж прибора учета электроэнергии на границе гаража № 185, ул. Кузнецова, 10, к.2 (ГЭС-422-23, Яценко П.С.) | 2024 | 0.4 | 1 | 3 | 23.4535
7.1.1. | Монтаж учета электроэнергии на отпаечной опоре ВЛ-0,4кВ ф."Стартовой" ТП-309, ул. Стартовая, стр.№ 24 (ГЭС-659-11, Аюбов С.Б.) | 2024 | 0.4 | 1 | 3 | 31.1801
7.1.1. | Монтаж прибора учета в н/в сборке блока офисов в МКД, ул. Ермакова, 5 для электроснабжения киоска (ГЭС-57-24, ООО "Трио") | 2024 | 0.4 | 1 | 15 | 17.0194
7.2.1. | Монтаж прибора учета в ВРУ-0,4кВ оборудования связи, ул. 40 лет ВЛКСМ (ГЭС-337-23, Барнев С.Н.) | 2024 | 0.4 | 1 | 10 | 83.2571
7.1.1. | Монтаж прибора учета электроэнергии на границе гаража № 9, ул. Циолковского, 49а, ПТУ-21 (ГЭС-443-23, Савин В.В.) | 2024 | 0.4 | 1 | 5 | 10.7936
7.2.1. | Монтаж учета электроэнергии на отпаечной опоре ВЛ-0,4кВ ф."Красилова" МТП-40, ул. Красилова, 1 (ГЭС-550-23) | 2024 | 0.4 | 1 | 15 | 37.4113
7.2.1. | Монтаж учета электроэнергии в помещении щитовой жилого дома ул. Циолковского, 2г для электроснабжения торгового здания (ГЭС-69-24) | 2024 | 0.4 | 1 | 30 | 35.8787
7.2.1. | Перенос существующего прибора учета торгового павильона, ул. Ленина, 67 (ГЭС-141-24, Лубягина М.М.) | 2024 | 0.4 | 1 | 12 | 1.9059
7.2.1. | Монтаж учета электроэнергии на отпаечной опоре ВЛ-0,4кВ ф."Латугина" МТП-22 для ИЖС ул. Латугина, 27 (ГЭС-570-23) | 2024 | 0.4 | 1 | 15 | 39.7755
7.2.1. | Монтаж учета электроэнергии на ВЛ-0,4 кВ ф. "Заливной" МТП-714 до границ земельного участка, ул. Заливная, 33А (ГЭС-198-23, Животенко А.Н.) | 2024 | 0.4 | 1 | 10 | 25.5775
7.2.2. | Монтаж учета электроэнергии в ВРУ-0,4кВ нежилого здания (автоцентр и автосервис) по ул. Тореза, 43-А (ГЭС-51-24, Садатов Н.С.) | 2024 | 0.4 | 1 | 59.3 | 50.5315
7.1.1. | Монтаж учета электроэнергии на отпаечной опоре ВЛ-0,4кВ ф."Правая сторона" МТП-505, улица Телеутская, стр.№61 (ГЭС-403-23, Крошина Н.Н.) | 2024 | 0.4 | 1 | 15 | 34.5466
7.2.1. | Монтаж учета электроэнергии в помещении щитовой жилого дома ул. Ленина, 70 для электроснабжения нежилого помещения №46 (ГЭС-12-24, Ибрагимов К.Р.) | 2024 | 0.4 | 1 | 15 | 37.2592
7.1.1. | Монтаж учета электроэнергии на границе гаража №17, ул. Запорожская, 39Б (ГЭС-18-23) | 2024 | 0.4 | 1 | 3 | 29.1114
7.2.1. | Монтаж учета электроэнергии в помещении щитовой жилого дома ул. Косыгина, 5 для электроснабжения торгового павильона (ГЭС-70-24, Волкова Н.С.) | 2024 | 0.4 | 1 | 14 | 35.9924
7.2.1. | Монтаж учета электроэнергии на отпаечной опоре ВЛ-0,4кВ ф.Средний КТП-869, ул. Талдинская, стр.№30 (ГЭС-555-23) | 2024 | 0.4 | 1 | 15 | 36.5207
7.1.1. | Монтаж учета электроэнергии на границе гаража №11, пр. Коммунаров, 4а (ГЭС-457-23, Арбачакова В.Д.) | 2024 | 0.4 | 1 | 2 | 24.0201
7.2.1. | Монтаж учета электроэнергии на опоре ВЛ-0,4кВ ф."Вагоностроительный" ТП-357, ул. Вагоностроительная, 14-А (ГЭС-215-22, Нахаева Н.И.) | 2024 | 0.4 | 1 | 15 | 43.4667
7.2.2. | Монтаж прибора учета в РУ-0,4кВ ТП-2-ДСК (ГЭС-65-24) | 2024 | 0.4 | 1 | 150 | 33.7792
7.1.1. | Монтаж учета электроэнергии на границе гаража №17, ул. Запорожская, 47А (ГЭС-350-23) | 2024 | 0.4 | 1 | 5 | 22.6786
7.1.1. | Монтаж коммутационного аппарата и прибора учета электроэнергии на границе гаража №181, ш. Кондомское, 12, корпус 1 (ГЭС-473-23, Винников С.А.) | 2024 | 0.4 | 1 | 10 | 11.1165
7.1.1. | Монтаж прибора учета электроэнергии на границе гаража №381, ул. Кузнецова, 10 (ГЭС-462-23, Кривошеева Е.Г.) | 2024 | 0.4 | 1 | 5 | 23.206
7.1.1. | Монтаж коммутационного аппарата и прибора учета электроэнергии на границе гаража №11, просп. Пионерский, 29а (ГЭС-498-23, Нечитайло Ю.Ф.) | 2024 | 0.4 | 1 | 1 | 23.1747
7.2.1. | Монтаж учета электроэнергии на ВЛ-0,4 кВ ф."Средний" ТП-869 для ИЖС, просп. Мира, зем.уч. №98 (ГЭС-253-23) | 2024 | 0.4 | 1 | 15 | 32.3673
7.2.1. | Монтаж учета электроэнергии на ВЛ-0,4 кВ ф."Средний" ТП-869 для ИЖС, просп. Мира, зем.уч. №88 (ГЭС-465-23) | 2024 | 0.4 | 1 | 15 | 32.248
7.2.1. | Монтаж учета электроэнергии на ВЛ-0,4 кВ ф."Средний" ТП-869 для ИЖС, просп. Мира, зем.уч. №96 (ГЭС-551-23) | 2024 | 0.4 | 1 | 15 | 32.117
7.2.1. | Монтаж учета электроэнергии на ВЛ-0,4 кВ ф."Средний" ТП-869 для ИЖС, просп. Мира, зем.уч. №100 (ГЭС-298-23) | 2024 | 0.4 | 1 | 15 | 32.1375
7.1.1. | Монтаж учета для электроснабжения гаража №4, ГО "Механизатор", ул.Транспортная, 87А (ГЭС-482-23, Головкина О.В.) | 2024 | 0.4 | 1 | 5 | 10.7936
7.2.1. | Монтаж коммутационного аппарата и прибора учета электроэнергии для уличного освещения по ул. Карьерная (ГЭС-579-23, УДКХиБ) | 2024 | 0.4 | 1 | 7 | 40.1351
7.1.1. | Монтаж учета электроэнергии на отпаечной опоре ВЛ-0,4кВ ф."Левая сторона" ТП-541, ул. Клубная, 46А (ГЭС-415-23, Абузяров Р.А.) | 2024 | 0.4 | 1 | 15 | 17.6667
7.1.1. | Монтаж учета электроэнергии на отпаечной опоре ф. Дружбы МТП-741 для ИЖС, ул. Добрая Шория, 13 (42:30:0225028:220) (ГЭС-500-23, Фефелов В.В.) | 2024 | 0.4 | 1 | 15 | 10.8028
7.2.1. | Монтаж учета электроэнергии на отпаечной опоре ВЛ-0,4кВ ф.Средний КТП-869, ул. Шахтерской Славы, з.уч. №28 (ГЭС-526-23) | 2024 | 0.4 | 1 | 15 | 26.9791
7.2.1. | Монтаж учета электроэнергии для рекламной конструкции, ул. Обнорского, 148 (ГЭС-476-23, ООО "Гэллери Сервис") | 2024 | 0.4 | 1 | 29 | 32.3456
7.2.1. | Монтаж учета электроэнергии на ВЛ-0,4 кВ ф."Средний" ТП-869 для жилого дома, просп. Мира, зем.уч. №90 (ГЭС-192-23) | 2024 | 0.4 | 1 | 15 | 31.8062
7.1.1. | Монтаж коммутационного аппарата и прибора учета электроэнергии на границе гаража №3, ул. Хитарова, 10 (ГЭС-496-23, Терентьев С.В.) | 2024 | 0.4 | 1 | 6 | 13.4649
7.1.1. | Монтаж учета электроэнергии в общей н/в сборке 0,4кВ от ТП-19 для электроснабжения торгового павильона (ГЭС-153-24, Новикова О.А.) | 2024 | 0.4 | 1 | 5 | 14.3427
7.2.2. | Монтаж прибора учета в ВРУ поликлиники №3, просп. Металлургов, 15 (ГЭС-26-24, ГБУЗ "КККД") | 2024 | 0.4 | 1 | 77.5 | 51.6766
7.1.1. | Монтаж коммутационного аппарата и прибора учета электроэнергии на границе гаража №160, ш. Кондомское, 12, корпус 1 (ГЭС-507-23, Ишунин К.В.) | 2024 | 0.4 | 1 | 5 | 11.1276
7.1.1. | Монтаж прибора учета для рекламной конструкции №27, ул. Запорожская (ГЭС-327-20, Дубровский К.В.) | 2024 | 0.4 | 1 | 1 | 12.2538
7.1.1. | Монтаж прибора учета для рекламной конструкции №21, ул. Запорожская (ГЭС-303-20, Дубровский К.В.) | 2024 | 0.4 | 1 | 1 | 12.2538
7.1.1. | Монтаж прибора учета для рекламной конструкции №20, ул. Запорожская (ГЭС-326-20, Дубровский К.В.) | 2024 | 0.4 | 1 | 1 | 12.2538
7.1.1. | Монтаж прибора учета для рекламной конструкции №29, ул. Запорожская (ГЭС-339-20, Дубровский К.В.) | 2024 | 0.4 | 1 | 1 | 12.2538
7.1.1. | Монтаж прибора учета для рекламной конструкции №23, ул. Запорожская (ГЭС-338-20, Дубровский К.В.) | 2024 | 0.4 | 1 | 1 | 12.2538
7.1.1. | Монтаж прибора учета для рекламной конструкции №28, ул. Запорожская (ГЭС-335-20, Дубровский К.В.) | 2024 | 0.4 | 1 | 1 | 12.2538
7.1.1. | Монтаж прибора учета для рекламной конструкции №25, 26, ул. Запорожская (ГЭС-357-20, Дубровский К.В.) | 2024 | 0.4 | 1 | 1 | 12.2538
7.1.1. | Монтаж прибора учета для рекламной конструкции №22, ул. Запорожская (ГЭС-337-20, Дубровский К.В.) | 2024 | 0.4 | 1 | 1 | 12.2538
7.1.1. | Монтаж прибора учета электроэнергии на границе гаража № 22, ул. Полесская, 1Б (ГЭС-494-23, Бобыр М.М.) | 2024 | 0.4 | 1 | 5 | 11.1276
7.2.1. | Монтаж учета электроэнергии на границе гаража №5, ул. Тореза, д.82А, корп.2а (ГЭС-512-23, ООО "КузбассМайнингСервис") | 2024 | 0.4 | 1 | 10 | 36.3605
7.1.1. | Монтаж учета электроэнергии на ВЛ-0,4 кВ ф. "Садовый" МТП-745 на границе земельного участка №29 СНТ "Рябинка" (ГЭС-222-23) | 2024 | 0.4 | 1 | 15 | 25.1826
7.2.2. | Монтаж приборов учета в РУ-0,4кВ ТП-617 (ГЭС-28-24) | 2024 | 0.4 | 2 | 150 | 66.074
7.1.1. | Монтаж коммутационного аппарата и прибора учета электроэнергии на границе гаража №10, проезд Колхозный, 16Г (ГЭС-475-23, Волков В.Г.) | 2024 | 0.4 | 1 | 3 | 23.171
7.1.1. | Монтаж учета электроэнергии в РУ-0,4кВ в ТП-455 (ГЭС-256-24, ООО "ПТБ "Фактор") | 2024 | 0.4 | 1 | 3 | 10.8125
7.2.1. | Монтаж прибора учета в н/в сборке блока офисов в МКД, просп. Ермакова, 16 для электроснабжения оборудования связи (ГЭС-199-24, ПАО "Вымпел-Коммуникации") | 2024 | 0.4 | 1 | 11 | 36.6777
7.2.1. | Монтаж коммутационного аппарата и прибора учета в РУ-0,4кВ МТП-714 для уличного освещения (ГЭС-186-24, Комитет ЖКХ г. Новокузнецка) | 2024 | 0.4 | 1 | 15 | 37.005
7.2.1. | Монтаж учета электроэнергии в помещении щитовой жилого дома ул. Клименко, 40/89 для электроснабжения рекламной конструкции, ул. Клименко, 40 (ГЭС-138-24, ООО "Русс Аутодор") | 2024 | 0.4 | 1 | 15 | 36.2972
7.1.1. | Монтаж прибора учета электроэнергии на границе гаража № 3, ул. Вокзальная, 47 (ГЭС-519-23, Киляогло А.И.) | 2024 | 0.4 | 1 | 5 | 22.3201
7.2.1. | Монтаж учета электроэнергии в помещении щитовой жилого дома пр. Кузнецкстроевский, 44 для электроснабжения торгового павильона (ГЭС-205-24, Худжамов М.А.) | 2024 | 0.4 | 1 | 20 | 35.9373
7.1.1. | Монтаж коммутационного аппарата и прибора учета электроэнергии на границе гаража №85, ш. Кондомское, 12, корпус 2 (ГЭС-538-23, Бобровский В.Б.) | 2024 | 0.4 | 1 | 2 | 11.1276
7.1.1. | Монтаж прибора учета электроэнергии на границе гаража №257, ул. Кузнецова, 10, корп.1 (ГЭС-521-23, Манаков А.А.) | 2024 | 0.4 | 1 | 3 | 21.8119
7.1.1. | Монтаж прибора учета электроэнергии на границе гаража №281, ул. Кузнецова, 10, корп.1 (ГЭС-563-23, Дунда Л.А.) | 2024 | 0.4 | 1 | 3 | 22.771
7.1.1. | Монтаж учета электроэнергии на ВЛ-0,4кВ ф.Эльтонский правый ТП-569 для водопровода, ул. Днестровская, 24 (ГЭС-129-24, ООО "Водоканал") | 2024 | 0.4 | 1 | 0.25 | 26.6253
7.1.1. | Монтаж учета электроэнергии на границе гаража №16, ул. 40 лет ВЛКСМ, 124а, корпус 1 (ГЭС-525-23, Мольский Р.А.) | 2024 | 0.4 | 1 | 5 | 28.2916
7.1.1. | Монтаж прибора учета электроэнергии на границе гаража №222, ул. Кузнецова, 10 (ГЭС-501-23, Воробьева Т.И.) | 2024 | 0.4 | 1 | 5 | 24.4725
7.1.1. | Монтаж коммутационного аппарата и прибора учета электроэнергии на границе гаража №2, ул. Хитарова, 10 (ГЭС-542-23, Чепуров Д.А.) | 2024 | 0.4 | 1 | 3 | 37.6767
7.1.1. | Монтаж учета электроэнергии на границе гаража №20, пр. Строителей, 5, корп.2 (ГЭС-548-23, Вострикова Е.В.) | 2024 | 0.4 | 1 | 4 | 11.1276
7.2.3. | Монтаж разъединителя РЛНД и учета электроэнергии на опоре ВЛ-10 кВ ф.25-454-1 (ГЭС-77-23, ООО "КЭНК") | 2024 | 10 | 1 | 100 | 586.1599
7.1.1. | Монтаж учета электроэнергии на границе гаража №4, ул. Орджоникидзе, 20А, корп.1 (ГЭС-572-23, Пимахин А.В.) | 2024 | 0.4 | 1 | 5 | 23.445
7.2.2. | Монтаж прибора учета в РУ-0,4кВ ТП-55 (ГЭС-165-24, МБУ "Специализированная служба по вопросам похоронного дела") | 2024 | 0.4 | 1 | 60 | 33.7758
7.2.1. | Монтаж коммутационного аппарата и прибора учета в РУ-0,4кВ ТП-413 для уличного освещения (ГЭС-193-24, Комитет ЖКХ г. Новокузнецка) | 2024 | 0.4 | 1 | 15 | 65.4276
7.1.1. | Монтаж учета электроэнергии на границе гаража №21, пр. Строителей, 5, корп.2 (ГЭС-557-23, Трубицин В.Е.) | 2024 | 0.4 | 1 | 6 | 26.2013
7.2.1. | Монтаж учета электроэнергии на границе гаража №7, ул. Полевая, 17 (ГЭС-481-23, Головкина О.В.) | 2024 | 0.4 | 1 | 5 | 36.1517
7.1.1. | Монтаж учета электроэнергии на границе гаража №14, ул. Орджоникидзе, 18А, корп.6 (ГЭС-593-23, Мухин А.В.) | 2024 | 0.4 | 1 | 2.5 | 21.8041
7.1.1. | Монтаж учета электроэнергии на границе гаража № 17, ул. Покрышкина, 23Б (ГЭС-508-23, Юрков С.Н.) | 2024 | 0.4 | 1 | 1 | 26.8798
7.1.1. | Монтаж коммутационного аппарата и прибора учета электроэнергии на границе гаража №156, ш. Кондомское, 12, корпус 1 (ГЭС-2-24, Усольцев М.И.) | 2024 | 0.4 | 1 | 0.5 | 10.8125
7.1.1. | Монтаж учета электроэнергии на ВЛ-0,4кВ ф."Вечерней" ТП-137 на границе земельного участка ул. Красилова, 108-1 (ГЭС-73-24, Стародубова Ю.В.) | 2024 | 0.4 | 1 | 15 | 25.0489
7.1.1. | Монтаж учета электроэнергии в помещении щитовой просп. Курако, 16 для электроснабжения нежилого помещения №1, просп. Курако, 16 (ГЭС-273-24, Яковенко О.В.) | 2024 | 0.4 | 1 | 15 | 23.7716
7.1.1. | Монтаж учета электроэнергии на границе гаража №3, ул. Орджоникидзе, 20А (ГЭС-8-24, Денисова Е.В.) | 2024 | 0.4 | 1 | 3 | 22.8783
7.1.1. | Монтаж учета электроэнергии на границе гаража №1, ул. Орджоникидзе, 22А (ГЭС-7-24, Часовников К.В.) | 2024 | 0.4 | 1 | 2 | 27.1748
7.1.1. | Монтаж учета электроэнергии в помещении щитовой ул. Орджоникидзе, 23 для электроснабжения тепловой камеры К-2 Дворца культуры (ГЭС-221-24, ООО "ЭнергоТранзит") | 2024 | 0.4 | 1 | 1 | 26.6412
7.1.1. | Монтаж учета электроэнергии на границе гаража №15, пр. Коммунаров, 4а (ГЭС-38-24, Задерей С.Н.) | 2024 | 0.4 | 1 | 3 | 23.6709
7.1.1. | Монтаж учета электроэнергии на границе гаража №6, ул. Орджоникидзе, 20А (ГЭС-19-24, Каракулов В.А.) | 2024 | 0.4 | 1 | 1 | 24.378
7.2.2. | Монтаж учета электроэнергии в РУ-0,4кВ в ТП-120 (ГЭС-262-24, ООО "ТС-СпецСтрой") | 2024 | 0.4 | 1 | 150 | 32.8873
7.2.3. | Монтаж учета в РУ-6кВ РП-16 (ГЭС-186-14) | 2024 | 6 | 2 | 1000 | 42.3209
7.1.1. | Монтаж коммутационного аппарата и прибора учета в РУ-0,4кВ ТП-373 для уличного освещения (ГЭС-187-24, Комитет ЖКХ г. Новокузнецка) | 2024 | 0.4 | 1 | 15 | 65.2799
7.1.1. | Монтаж учета электроэнергии на границе гаража №7, ул. Орджоникидзе, 18А, корп.6 (ГЭС-586-23, Семерьянов Ю.М.) | 2024 | 0.4 | 1 | 8 | 22.4582
7.1.1. | Монтаж учета электроэнергии на границе гаража №18, просп. Пионерский, 29а (ГЭС-13-24, Залесский С.В.) | 2024 | 0.4 | 1 | 6 | 22.8107
7.1.1. | Монтаж учета электроэнергии на границе гаража №1, ул. 40 лет ВЛКСМ, 124а (ГЭС-588-23, Жернов И.Б.) | 2024 | 0.4 | 1 | 8 | 10.8125
7.2.1. | Монтаж учета электроэнергии для электроснабжения рекламной конструкции, ул. Доз, 2 (ГЭС-549-23, ООО "Гэллэри Сервис") | 2024 | 0.4 | 1 | 29 | 30.698
7.1.1. | Монтаж учета электроэнергии для оборудования связи (ГЭС-560-23, ПАО "МТС") | 2024 | 0.4 | 1 | 15 | 39.2339
7.1.1. | Монтаж коммутационного аппарата и прибора учета электроэнергии на границе гаража №25, ул.Запорожская, 39Б (ГЭС-9-24) | 2024 | 0.4 | 1 | 7 | 10.8236
7.2.2. | Монтаж учета электроэнергии в РУ-0,4кВ в ТП-350 (ГЭС-248-24, УДКХиБ г. Новокузнецк) | 2024 | 0.4 | 1 | 10 | 36.7256
7.1.1. | Монтаж коммутационного аппарата и прибора учета в РУ-0,4кВ ТП-349 для уличного освещения (ГЭС-211-24, Комитет ЖКХ г. Новокузнецка) | 2024 | 0.4 | 1 | 15 | 72.7794
7.1.1. | Монтаж коммутационного аппарата и прибора учета в РУ-0,4кВ ТП-36 для уличного освещения (ГЭС-215-24, Комитет ЖКХ г. Новокузнецка) | 2024 | 0.4 | 1 | 15 | 51.9185
7.1.1. | Монтаж учета электроэнергии на границе гаража №34, ул. Запорожская, 39Б (ГЭС-305-24, Мартынюк В.Н.) | 2024 | 0.4 | 1 | 3 | 50.4523
7.1.1. | Замена трансформаторов тока в ВРУ-0,4кВ нежилого помещения № 174Б, просп.Кузнецкстроевский, 9 (ГЭС-258-24, Крюков К.В.) | 2024 | 0.4 | 3 | 70 | 11.9028
7.2.2. | Монтаж прибора учета в РУ-0,4кВ ТП-1 ФГКУ "Национальный горноспасательный центр" (ГЭС-168-24, ООО "СПК") | 2024 | 0.4 | 1 | 150 | 36.0724
7.2.1. | Монтаж учета электроэнергии в помещении щитовой жилого дома ул. Кирова, 94 для электроснабжения торгового павильона (ГЭС-238-24, ООО "Абсолют") | 2024 | 0.4 | 1 | 15 | 67.0525
7.1.1. | Монтаж прибора учета электроэнергии на границе гаража №9, ул. Сеченова, 17-Г (ГЭС-81-24, Красулин Д.В.) | 2024 | 0.4 | 1 | 6 | 11.168
7.2.2. | Монтаж учета электроэнергии в РУ-0,4кВ в ТП-150 (ГЭС-317-24, Ковчуга В.Н.) | 2024 | 0.4 | 1 | 36 | 30.0013
7.2.2. | Монтаж учета электроэнергии в РУ-0,4кВ в ТП-825 (ГЭС-292-24) | 2024 | 0.4 | 1 | 70 | 37.0283
7.2.1. | Монтаж учета электроэнергии на ВЛ-0,4кВ ф."Левая сторона" ТП-541 на границе земельного участка ул. Клубная, 32 (ГЭС-66-24) | 2024 | 0.4 | 1 | 30 | 37.888
7.2.1. | Монтаж учета электроэнергии на ВЛ-0,4кВ ф.Магазин МТП-64 на границе земельного участка магазина, ул. Варшавская, 3 (ГЭС-108-24) | 2024 | 0.4 | 1 | 50 | 32.474
7.1.1. | Монтаж коммутационного аппарата и прибора учета в РУ-0,4кВ ТП-391 для уличного освещения (ГЭС-214-24, Комитет ЖКХ г. Новокузнецка) | 2024 | 0.4 | 1 | 15 | 70.5025
7.2.1. | Монтаж учета электроэнергии на ВЛ-0,4 кВ от МТП-714 до границ земельного участка, ул. Предмостная, 54-А (ГЭС-404-23, ООО "Интерьер") | 2024 | 0.4 | 1 | 30 | 34.133
7.2.2. | Монтаж приборов учета в РУ-0,4кВ ТП-433 и РУ-0,4кВ ТП-437 (ГЭС-274-24) | 2024 | 0.4 | 2 | 80 | 65.9394
7.2.1. | Монтаж учета электроэнергии в помещении щитовой просп. Строителей, 56 корп.2 для электроснабжения нежилого помещения, просп. Строителей, 56 корп.2 (ГЭС-337-24, Гольцова А.В.) | 2024 | 0.4 | 1 | 15 | 37.2182
7.2.2. | Монтаж приборов учета в РУ-0,4кВ ТП-857 (ГЭС-127-24, МАФСУ "СШОР "Металлург") | 2024 | 0.4 | 2 | 540 | 72.7168
7.2.1. | Монтаж учета электроэнергии на ВЛ-0,4кВ ф."Вагоностроительный" ТП-357 на границе земельного участка, ул. Вагоностроительная, 14 (ГЭС-154-24, Адамян С.А.) | 2024 | 0.4 | 1 | 15 | 44.5681
7.1.1. | Монтаж коммутационного аппарата и прибора учета в РУ-0,4кВ ТП-315 для уличного освещения (ГЭС-210-24, Комитет ЖКХ г. Новокузнецка) | 2024 | 0.4 | 1 | 15 | 66.4623
7.2.1. | Монтаж учета электроэнергии в ВРУ-0,4кВ нежилого здания, ул. Братьев Сизых, 5-А (ГЭС-322-24, Михайлов А.А.) | 2024 | 0.4 | 1 | 90 | 31.4665
7.1.1. | Монтаж коммутационного аппарата и прибора учета в РУ-0,4кВ ТП-398 для уличного освещения (ГЭС-194-24, Комитет ЖКХ г. Новокузнецка) | 2024 | 0.4 | 1 | 15 | 59.0775
7.2.2. | Монтаж приборов учета в РУ-0,4кВ ТП-732 (ГЭС-446-22, Министерство строительства Кузбасса) | 2024 | 0.4 | 8 | 944.6 | 292.1512
7.2.1. | Монтаж учета электроэнергии для оборудования связи, ул. Рудокопровая (ГЭС-594-23, ПАО "МТС") | 2024 | 0.4 | 1 | 15 | 20.8283
7.1.1. | Монтаж прибора учета электроэнергии на границе гаража №11,ул. Кутузова, 5-А, к.2 (ГЭС-388-23, Панкратова Н.А.) | 2024 | 0.4 | 1 | 3 | 24.0916
7.1.1. | Монтаж учета электроэнергии на ВЛ-0,4кВ ф."Шория" МТП-741 на границе земельного участка, ул. Шория, 36 (ГЭС-79-24) | 2024 | 0.4 | 1 | 15 | 25.3197
7.1.1. | Монтаж учета электроэнергии на границе гаража №3, ул. Орджоникидзе, 18А, корп.5 (ГЭС-83-24, Глотов Ю.П.) | 2024 | 0.4 | 1 | 3 | 10.849
7.1.1. | Монтаж прибора учета электроэнергии на границе гаража №125, ул. Кузнецова, 10, корп.1 (ГЭС-75-24, Хромаев А.А.) | 2024 | 0.4 | 1 | 1 | 22.3754
7.1.1. | Монтаж учета электроэнергии на границе гаража №4, проезд Колхозный, 20, корп.1 (ГЭС-67-24, Воротилищева Д.С.) | 2024 | 0.4 | 1 | 7 | 10.849
7.2.1. | Монтаж учета электроэнергии на ВЛ-0,4кВ ф."Лобачевского" ТП-64 на границе земельного участка, проезд Лобачевского, стр.№2А (ГЭС-169-24, Золотухина Д.В.) | 2024 | 0.4 | 1 | 10 | 44.8315
7.1.1. | Монтаж учета электроэнергии на границе гаража №16, пр. Коммунаров, 4а (ГЭС-82-24, Шаталов С.И.) | 2024 | 0.4 | 1 | 3 | 24.5233
7.2.1. | Монтаж учета электроэнергии на границе гаража, проезд Чекистов, 9а (ГЭС-17-24, Стукалюк Н.С.) | 2024 | 0.4 | 1 | 15 | 20.8283
7.2.1. | Монтаж учета электроэнергии в помещении щитовой жилого здания пр. Пионерский, 57 для электроснабжения рекламной конструкции (ГЭС-481-24, Дубровский К.В.) | 2024 | 0.4 | 1 | 20 | 38.1778
7.1.1. | Монтаж учета электроэнергии на ЛЭП-0,4кВ ф."Топкинский" МТП-715 на границе земельного участка, ул. Топкинская, 31 (ГЭС-178-24, Губин В.Р.) | 2024 | 0.4 | 1 | 5 | 24.6793
7.1.1. | Монтаж учета электроэнергии на ВЛ-0,4кВ ф."Дружбы" МТП-741 на границе земельного участка, ул. Добрая Шория, 9 (ГЭС-86-24) | 2024 | 0.4 | 1 | 15 | 24.334
7.2.3. | Монтаж разъединителя РЛНД и учета электроэнергии на опоре № 19 ВЛ-10 кВ ф.25-454-1 (ГЭС-330-23, ООО "КЭНК") | 2024 | 10 | 1 | 146.5 | 578.2663
7.2.1. | Монтаж учета электроэнергии в помещении щитовой ул. Ноградская, 10 для электроснабжения оборудования связи, ул. Ноградская, 10 (ГЭС-320-24, ПАО "Вымпел-Коммуникации") | 2024 | 0.4 | 1 | 8 | 36.2263
7.2.1. | Монтаж учета электроэнергии для электроснабжения оборудования связи в щитовой жилого многоквартирного дома, ул. Зорге, 24 (ГЭС-351-24, ООО "Т2 Мобайл") | 2024 | 0.4 | 1 | 5 | 37.0704
7.1.1. | Монтаж учета электроэнергии на ВЛ-0,4кВ ф."Шория" МТП-741 на границе земельного участка, ул. Шория, 57 (ГЭС-156-24) | 2024 | 0.4 | 1 | 15 | 29.2356
7.2.2. | Монтаж приборов учета в РУ-0,4кВ ТП-517 (ГЭС-483-22, ГАУ "РЦСС Кузбасса") | 2024 | 0.4 | 8 | 650 | 276.2059
7.2.2. | Монтаж коммутационного аппарата и прибора учета в РУ-0,4кВ ТП-35 для торгово-офисного центра по ул. Орджоникидзе, 20 (ГЭС-453-24, ООО "Инвестор") | 2024 | 0.4 | 2 | 300 | 87.9517
7.2.1. | Монтаж учета электроэнергии на ВЛ-0,4кВ ф."Аульская" ТП-354 для электроснабжения теплосетевого комплекса №1, ул. Аульская (ГЭС-68-24) | 2024 | 0.4 | 1 | 10 | 40.9522
7.1.1. | Монтаж прибора учета электроэнергии на границе гаража №35, ш. Кондомское, 6а, корп. 1 (2 этаж) (ГЭС-124-24, Костин С.А.) | 2024 | 0.4 | 1 | 5 | 12.5963
7.1.1. | Монтаж учета электроэнергии на границе гаража №18, ул. Кузнецова, 10, корп.3 (ГЭС-148-24, Шипачев А.А.) | 2024 | 0.4 | 1 | 4 | 25.2815
7.1.1. | Монтаж учета электроэнергии на границе гаража №2, ул. Орджоникидзе, 20А, корп.1 (ГЭС-119-24, Козлов А.Н.) | 2024 | 0.4 | 1 | 2 | 25.4024
7.2.2. | Монтаж учета электроэнергии для электроснабжения оборудования связи в щитовой жилого многоквартирного дома, пр-к Курако, 24, пом. 62 (ГЭС-473-24, Местная общественная организация Новокузнецкого городского округа Всероссийской общественной организации ветеранов (пенсионеров) войны. труда. Вооруженных сил и правоохранительных органов) | 2024 | 0.4 | 1 | 49.92 | 46.5849
7.1.1. | Монтаж учета электроэнергии на ВЛ-0,4 кВ ф. "Горноалтайский" ТП-398 на границе земельного участка, ул. Украинская, 27 (ГЭС-269-24, Галайдзин Д.А.) | 2024 | 0.4 | 1 | 15 | 25.4656
7.1.1. | Монтаж учета электроэнергии на ВЛ-0,4кВ ф."Правая сторона" ТП-869 на границе земельного участка ИЖС, ул. Шахтерской Славы, 1 (ГЭС-298-24, Плетнева О.А.) | 2024 | 0.4 | 1 | 16 | 33.3237
7.1.1. | Монтаж учета электроэнергии на границе гаража №4, ул. Орджоникидзе, 20А (ГЭС-157-24, Кузьмин Е.В.) | 2024 | 0.4 | 1 | 5 | 24.2272
7.2.1. | Монтаж учета электроэнергии в РУ-0,4кВ РП-6 (ГЭС-487-23, АО "Татьяна") | 2024 | 0.4 | 1 | 150 | 35.1608
7.2.1. | Монтаж учета электроэнергии на границе гаража №1, просп. Пионерский, 28А (ГЭС-23-24, Попов С.А.) | 2024 | 0.4 | 1 | 2 | 24.4665
7.1.1. | Монтаж учёта электроэнергии на границе гаража №31, ул. Тореза, 119В (ГЭС-103-24, Сафонов М.П.) | 2024 | 0.4 | 1 | 3 | 26.0274
7.2.2. | Монтаж прибора учета в РУ-0,4кВ ТП-265 (ГЭС-36-23, ООО "Бат-Эль") | 2024 | 0.4 | 1 | 50 | 44.4245
7.1.1. | Монтаж учета электроэнергии на границе пом. №2а, по ул. Покрышкина, 25Г (ГЭС-150-24, Алтухов И.Л.) | 2024 | 0.4 | 1 | 7 | 25.4584
7.1.1. | Монтаж прибора учета электроэнергии на границе гаража №7, ш. Кондомское, 6А, корп.1 (1этаж) (ГЭС-120-24, Костин С.А.) | 2024 | 0.4 | 1 | 3 | 12.5963
7.1.1. | Монтаж учета электроэнергии на границе гаража (кад.№ 42:30:0101001:12115), ул. Орджоникидзе, 20А, корп. 1 (ГЭС-159-24, Артамонов К.А.) | 2024 | 0.4 | 1 | 15 | 25.2218
7.1.1. | Монтаж прибора учета электроэнергии на границе гаража №203, ул. Кузнецова, 10, корп.1 (ГЭС-144-24, Тимонина А.В.) | 2024 | 0.4 | 1 | 3 | 25.7274
7.1.1. | Монтаж учета электроэнергии на границе гаража №103, ш. Кондомское, 12, корпус 2 (ГЭС-213-24, Пухомелина Н.И.) | 2024 | 0.4 | 1 | 5 | 12.5963
7.2.2. | Монтаж учета электроэнергии в РУ-0,4кВ ТП-618 (ГЭС-450-24, Беляев С.И.) | 2024 | 0.4 | 1 | 75 | 53.9264
7.2.1. | Монтаж учета электроэнергии на границе гаража №5, ул.Тореза, 123б (ГЭС-176-24, Простак Д.Э.) | 2024 | 0.4 | 1 | 15 | 22.325
7.1.1. | Монтаж учета электроэнергии на границе гаража №30, ш. Кондомское, 6А, корп. 1 (1 этаж) (ГЭС-145-24, Митин В.М.) | 2024 | 0.4 | 1 | 15 | 39.0988
7.1.1. | Монтаж учета на отпаечной опоре ВЛИ-0,4 кВ ф.Дружбы МТП-740 для ИЖС ул. Дружбы, 29, с.Сосновка (ГЭС-217-24, Вожжова М.М.) | 2024 | 0.4 | 1 | 15 | 25.0961
7.1.1. | Монтаж учета электроэнергии на границе гаража №397, ул. Кузнецова, 10, корп.3 (ГЭС-152-24, Монташкевич Л.А.) | 2024 | 0.4 | 1 | 2 | 11.1403
7.1.1. | Монтаж учета электроэнергии на ВЛ-0,4 кВ ф. "Гужевой" ТП-85 для ИЖС, ул. Гужевая, 88 (ГЭС-228-24, Лютиков Д.А.) | 2024 | 0.4 | 1 | 12 | 18.7327
7.1.1. | Монтаж учета электроэнергии на отпаечной опоре ВЛ-0,4кВ ф. "Тобольский" ТП-81 до границ земельного участка, ул. Тобольская, 102 (ГЭС-330-24, Шалкова А.А.) | 2024 | 0.4 | 1 | 5 | 24.2968
7.1.1. | Монтаж учета электроэнергии на границе гаража №26, ул. Кузнецова, 10, корп.3 (ГЭС-185-24, Роля И.И.) | 2024 | 0.4 | 1 | 4 | 26.0118
7.1.1. | Монтаж учета электроэнергии на границе гаража №279, ул. Кузнецова, 10, корп.1 (ГЭС-167-24, Антропов А.В.) | 2024 | 0.4 | 1 | 3 | 25.2121
7.1.1. | Монтаж учета электроэнергии на границе гаража №104, ул. Кузнецова, 10, корп.2 (ГЭС-192-24, Цветков Р.С.) | 2024 | 0.4 | 1 | 3 | 25.2035
7.1.1. | Монтаж учета электроэнергии на границе гаража №79, ул. Кузнецова, 10, корп.2 (ГЭС-177-24, Белова О.А.) | 2024 | 0.4 | 1 | 3 | 26.0046
7.1.1. | Монтаж учета электроэнергии на ВЛ-0,4кВ ф."Аульской" ТП-354 на границе земельного участка ИЖС, ул. Аульская, 48 (ГЭС-306-24, Юсупов Ш.С.) | 2024 | 0.4 | 1 | 4 | 24.7938
7.1.1. | Монтаж учета электроэнергии на ВЛ-0,4 кВ ф. "Горношорский" ТП-373 на границе земельного участка, пер. Крайний, з.уч. №25 (ГЭС-253-24, Гафаров Х.Г. оглы) | 2024 | 0.4 | 1 | 3 | 25.6098
7.2.1. | Монтаж учета электроэнергии на ВЛ-0,4кВ ф."Талдинский" КТП-869 на границе земельного участка, ул. Талдинская, стр.№1 (ГЭС-288-24, Усманов Д.З.) | 2024 | 0.4 | 1 | 15 | 46.8505
7.1.1. | Монтаж учета электроэнергии на границе гаража №57, ул. Кузнецова, 10, корп.3 (ГЭС-197-24, Яковлева Л.В.) | 2024 | 0.4 | 1 | 5 | 25.4716
7.1.1. | Монтаж учета электроэнергии на границе гаража №71, ул. Кузнецова, 10, корп.2 (ГЭС-162-24, Валяев С.А.) | 2024 | 0.4 | 1 | 3 | 26.1016
7.1.1. | Монтаж учета электроэнергии на границе гаража №58, ул. Кузнецова, 10, корп.2 (ГЭС-204-24, Удалова А.Ю.) | 2024 | 0.4 | 1 | 4 | 25.9497
7.1.1. | Монтаж учета электроэнергии на границе гаража №34, ул. Кузнецова, 10, корп.3 (ГЭС-175-24, Рыжакова С.С.) | 2024 | 0.4 | 1 | 3 | 25.3401
7.2.1. | Монтаж учета электроэнергии на отпаечной опоре ВЛ-0,4кВ ф."Полесская правый" МТП-178 для земельного участка №24 ул. Полесская (ГЭС-339-24 Дорохов А.А.) | 2024 | 0.4 | 1 | 16 | 45.7152
7.1.1. | Монтаж учета электроэнергии на ВЛ-0,4кВ ф."Ангарский" ТП-538 на границе земельного участка ИЖС, ул. Верхне-Ангарская, стр.№9 (ГЭС-313-24, Цыганкова А.А.) | 2024 | 0.4 | 1 | 15 | 24.6296
7.1.1. | Монтаж учета электроэнергии на границе гаража №13, ул. Народная, 45 (ГЭС-118-24, Козлов А.А.) | 2024 | 0.4 | 1 | 3 | 26.049
7.1.1. | Монтаж учета электроэнергии на границе гаража №395, ул. Кузнецова, 10, корп.2 (ГЭС-189-24, Шепелев А.В.) | 2024 | 0.4 | 1 | 2.5 | 25.8365
7.1.1. | Монтаж учета электроэнергии на отпаечной опоре ВЛ-0,4кВ ф. "Никитинской" ТП-674 до границ земельного участка, ул. Тимирязева, 8 (ГЭС-338-24, Мищук И.В.) | 2024 | 0.4 | 1 | 15 | 24.6515
7.1.1. | Монтаж учета электроэнергии на границе гаража №6, ул. Запорожская, 39Б (ГЭС-459-24, Рыжков Н.И.) | 2024 | 0.4 | 1 | 1 | 11.1403
7.1.1. | Монтаж прибора учета в ВРУ-0,4кВ щитовой дома ул. Тореза, 68 (ГЭС-503-24, ПАО "Ростелеком") | 2024 | 0.4 | 1 | 5 | 23.8303
7.2.2. | Монтаж приборов учета в РУ-0,4кВ ТП-247 (ГЭС-540-24, Новиков Д.В.) | 2024 | 0.4 | 2 | 100 | 63.2705
7.1.1. | Монтаж учета электроэнергии на границе гаража №6, ш. Кондомское, 12, корпус 3 (ГЭС-219-24, Борисов П.А.) | 2024 | 0.4 | 1 | 3 | 11.1403
7.2.1. | Монтаж учета электроэнергии на отпаечной опоре ВЛ-0,4кВ ф."Березовый" ТП-878, ул. Березовая, 39 (ГЭС-595-23, Болеста А.Е.) | 2024 | 0.4 | 1 | 15 | 33.4337
7.1.1. | Монтаж прибора учета в РУ-0,4кВ ТП-119 для нежилого помещения в МКД по ул. Орджоникидзе, 30 (ГЭС-499-24, Апалькова Т.В.) | 2024 | 0.4 | 1 | 15 | 14.0027
7.2.1. | Монтаж прибора учета в РУ-0,4кВ ТП-116 (ГЭС-59-24, Сурова Н.И.) | 2024 | 0.4 | 1 | 15 | 32.9074
7.1.1. | Монтаж учета электроэнергии на границе гаража №220, ш. Кондомское, 12, корпус 2 (ГЭС-137-24, Сергутин С.Ю.) | 2024 | 0.4 | 1 | 3 | 11.1403
7.1.1. | Монтаж коммутационного аппарата и прибора учета электроэнергии на границе гараже №19, пр. Колхозный, №20, корпус 2 (ГЭС-209-24, Батищев А.А.) | 2024 | 0.4 | 1 | 10 | 24.8012
7.1.1. | Монтаж учета электроэнергии в помещении щитовой МКД ул. Клименко, 48 для электроснабжения оборудования связи (ГЭС-539-24, ПАО "Ростелеком") | 2024 | 0.4 | 1 | 5 | 23.2626
7.2.2. | Монтаж учета электроэнергии в РУ-0,4кВ в ТП-483 (ГЭС-212-24, ПАО "Ростелеком") | 2024 | 0.4 | 1 | 20 | 35.1769
7.1.1. | Монтаж прибора учета электроэнергии на границе гаража № 7, ул. Вокзальная, 47, корп.1 (ГЭС-128-24, Чуприна И.В.) | 2024 | 0.4 | 1 | 1 | 25.6126
7.1.1. | Монтаж прибора учета электроэнергии на границе гаража №108, ш. Кондомское, 6Б, корп. 1 (ГЭС-191-24, Матвиенко Я.А.) | 2024 | 0.4 | 1 | 15 | 10.1225
7.2.2. | Монтаж прибора учета в РУ-0,4кВ КТП-880 (ГЭС-133-24) | 2024 | 0.4 | 1 | 145 | 38.366
7.2.2. | Монтаж учета электроэнергии в РУ-0,4кВ ТП-54 (ГЭС-344-24, АО "Татьяна") | 2024 | 0.4 | 1 | 50 | 39.1307
7.1.1. | Монтаж коммутационного аппарата и прибора учета электроэнергии в РУ-0,4кВ ТП-214 для уличного освещения по пр. Октябрьский (ГЭС-557-24, УДКХиБ) | 2024 | 0.4 | 1 | 3 | 32.9264
7.2.2. | Монтаж приборов учета электроэнергии в РУ-0,4кВ ТП-27 (ГЭС-457-24, Потомака Р.О.) | 2024 | 0.4 | 2 | 69 | 68.0393
7.2.1. | Монтаж учета электроэнергии для гаража, ул. Толмачева, 1, к.4 (ГЭС-590-23, Суеткин О.А.) | 2024 | 0.4 | 1 | 15 | 36.055
7.2.2. | Монтаж прибора учета в н/в сборке блока офисов Запорожская, 73А для электроснабжения нежилого помещения №92 (ГЭС-171-24, Сазыкина И.С.) | 2024 | 0.4 | 1 | 200 | 20.5841
7.1.1. | Монтаж прибора учета в РУ-0,4кВ ТП-437 (ГЭС-182-24, Часовских А.А.) | 2024 | 0.4 | 1 | 5 | 10.1197
7.2.2. | Монтаж учета электроэнергии в помещении щитовой жилого дома ул. Кутузова, 80 для электроснабжения нежилого помещения №1Б (ГЭС-564-24, Заева И.А.) | 2024 | 0.4 | 1 | 50 | 61.3035
7.1.1. | Монтаж учета электроэнергии в помещении щитовой МКД пр. Дружбы, 19 для электроснабжения остановки "Комсомольская площадка", пр. Дружбы (ГЭС-595-24, ООО "Арт-Премьер сити") | 2024 | 0.4 | 1 | 0.2 | 23.9001
7.2.2. | Монтаж учета электроэнергии в РУ-0,4кВ КТП-6/0,4кВ заявителя для электроснабжения строительной площадки (ГЭС-552-24, ООО "Челленжер") | 2024 | 0.4 | 1 | 630 | 20.5841
7.1.1. | Монтаж учета электроэнергии на границе гаража №52, ул. Кузнецова, 10, корп.3 (ГЭС-207-24, Паскальной Д.С.) | 2024 | 0.4 | 1 | 3 | 26.2173
7.2.1. | Монтаж учета электроэнергии на ВЛ-0,4 кВ от МТП-746 для ИЖС, ул. Полесская, 62 (ГЭС-489-23) | 2024 | 0.4 | 1 | 15 | 36.3796
7.2.2. | Монтаж прибора учета в РУ-0,4кВ ТП-829 (ГЭС-117-24, ООО "АКМО") | 2024 | 0.4 | 1 | 20 | 37.2816
7.2.2. | Монтаж учета электроэнергии в РУ-0,4кВ в ТП-606 (ГЭС-226-24, ООО "ГлавЭнергоСбыт") | 2024 | 0.4 | 1 | 50 | 36.9522
7.2.2. | Монтаж прибора учета в РУ-0,4кВ КТП-751 (ГЭС-297-23, Мирошина А.Н.) | 2024 | 0.4 | 1 | 50 | 33.8907
7.2.2. | Монтаж прибора учета в РУ-0,4кВ ТП-427 (ГЭС-90-24, ООО "Кузбассстройгарант") | 2024 | 0.4 | 1 | 150 | 33.1562
7.2.2. | Монтаж учета электроэнергии в ВРУ торгового павильона, просп. Авиаторов, 81 А (ГЭС-71-24, Волкова Н.С.) | 2024 | 0.4 | 1 | 15 | 56.7349
7.2.2. | Монтаж прибора учета в РУ-0,4кВ ТП-271 (ГЭС-113-24, ООО "Монтажэнергострой") | 2024 | 0.4 | 1 | 50 | 34.8568
7.2.2. | Монтаж прибора учета в РУ-0,4кВ ТП-118 (ГЭС-114-24, ООО "Монтажэнергострой") | 2024 | 0.4 | 1 | 50 | 33.1026
7.2.2. | Монтаж прибора учета в РУ-0,4кВ ТП-828 (ГЭС-56-24, ООО "СЧ Недвижимость") | 2024 | 0.4 | 1 | 50 | 36.6199
7.2.2. | Монтаж учета электроэнергии в РУ-0,4кВ КТП-518 (ГЭС-215-23, Ахадов Р.С.) | 2024 | 0.4 | 1 | 30 | 33.763
7.2.2. | Монтаж учета электроэнергии в РУ-0,4кВ в ТП-455 (ГЭС-417-23) | 2024 | 0.4 | 1 | 10 | 35.2663
7.2.3. | Замена трансформаторов тока в РУ-6кВ ТП-155 (ГЭС-561-23, ООО "Кристалл") | 2024 | 6 | 2 | 1772.5 | 66.1999
2.6.2.2.1.1. | Строительство КЛ-0,4кВ от РУ-0,4кВ ТП-803 для электроснабжения рекламной конструкции у жилого дома пр. Запсибовцев, 39 (ГЭС-15-21, Дубровский К.В.) | 2024 | 0.4 | 76 | 7 | 308.3399
2.6.2.2.3.2. | Строительство КЛ-0,4кВ от РУ-0,4кВ ТП-405 до ВРУ многоквартирного дома ул. Горьковская, 54 (ГЭС-852-22, ООО "НДСК" им А.В. Косилова) | 2024 | 0.4 | 26 | 104.4 | 216.6394
2.6.2.1.1.1. | Строительство КЛ-0,4кВ для электроснабжения гаражей по ул. Кутузова, 5-А, к.2 (ГЭС-388-23, Панкратова Н.А.) | 2024 | 0.4 | 25 | 3 | 104.2723
2.6.2.2.2.1. | Строительство КЛ-0,4кВ от РУ-0,4кВ ТП-265 до границ земельного участка торгового павильона, ул. Транспортная, 131 (ГЭС-36-23, ООО "Бат-Эль") | 2024 | 0.4 | 76 | 50 | 283.3333
2.6.2.2.3.2. | Строительство двух КЛ-0,4кВ от РУ-0,4кВ ТП-824 до ВРУ МКД, ул. Косыгина, стр. №103 (ГЭС-368-23, ООО "НДСК" им А.В. Косилова) | 2024 | 0.4 | 62 | 94.27 | 258.3333
2.6.2.1.1.1. | Строительство КЛ-0,4кВ от РУ-0,4кВ ТП-829 для электроснабжения торгового павильона, ул. Косыгина, 85 (ГЭС-117-24, ООО "АКМО") | 2024 | 0.4 | 70 | 20 | 481.7261
Генеральный директор
| ООО «УК НовокузнецкЭнерго» |  |  |  |  | И. Ю. Карташев
(На основании Устава и Договора о передаче
полномочий единоличного исполнительного
органа № НЭ-6-11/ГЭС-71-11 от 20.05.2011г)

## Приложение 2
Приложение №2
Расходы на выполнение мероприятий по технологическому присоединению, предусмотренных подпунктами «а» и «в» пункта 16 Методических указаний по определению размера платы за технологическое присоединение к электрическим сетям, за 2024 год
№ п/п | Наименование мероприятий | Информация для расчета стандартизированной тарифной ставки С1 |  |  | Расходы на одно присоединение (тыс.руб. на одно ТП)
|  | Расходы согласно приложению 3 по каждому мероприятию (тыс.руб.) | Количество технологических присоединений (шт.) | Объем максимальной мощности (кВт)
1 | 2 | 3 | 4 | 5 | 6
1. | Подготовка и выдача сетевой организацией технических условий Заявителю | 31979.3467 | 312 | 12451.55 | 102.4979
2. | Проверка сетевой организацией выполнения технических условий Заявителем | 31979.3467 | 312 | 12451.55 | 102.4979
2.1. | Выдача сетевой организацией уведомления об обеспечении сетевой организацией возможности присоединения к электрическим сетям Заявителя, указанным в абзаце шестом пункта 24 Методических указаний по определению размера платы за технологическое присоединение к электрическим сетям | 27182.4447 | 266 | 3774.95 | 102.1896
2.2. | Проверка сетевой организацией выполнения технических условий Заявителями, указанными в абзаце седбмом пункта 24 Методических указаний по определению размера платы за технологическое присоединение к электрическим сетям | 4796.902 | 46 | 8676.6 | 104.2805
Расходы на выполнение мероприятий по технологическому присоединению, предусмотренных подпунктами «а» и «в» пункта 16 Методических указаний по определению размера платы за технологическое присоединение к электрическим сетям, за 2023 год
№ п/п | Наименование мероприятий | Информация для расчета стандартизированной тарифной ставки С1 |  |  | Расходы на одно присоединение (тыс.руб. на одно ТП)
|  | Расходы согласно приложению 3 по каждому мероприятию (тыс.руб.) | Количество технологических присоединений (шт.) | Объем максимальной мощности (кВт)
1 | 2 | 3 | 4 | 5 | 6
1. | Подготовка и выдача сетевой организацией технических условий Заявителю | 68260.67 | 353 | 11525 | 193.373
2. | Проверка сетевой организацией выполнения технических условий Заявителем | 65334.3 | 353 | 11525 | 185.083
2.1. | Выдача сетевой организацией уведомления об обеспечении сетевой организацией возможности присоединения к электрическим сетям Заявителя, указанным в абзаце шестом пункта 24 Методических указаний по определению размера платы за технологическое присоединение к электрическим сетям | 31667.15 | 300 | 5429 | 105.5572
2.2. | Проверка сетевой организацией выполнения технических условий Заявителями, указанными в абзаце седбмом пункта 24 Методических указаний по определению размера платы за технологическое присоединение к электрическим сетям | 33667.15 | 53 | 6096 | 635.2292
Расходы на выполнение мероприятий по технологическому присоединению, предусмотренных подпунктами «а» и «в» пункта 16 Методических указаний по определению размера платы за технологическое присоединение к электрическим сетям, за 2022 год
№ п/п | Наименование мероприятий | Информация для расчета стандартизированной тарифной ставки С1 |  |  | Расходы на одно присоединение (тыс.руб. на одно ТП)
|  | Расходы согласно приложению 3 по каждому мероприятию (тыс.руб.) | Количество технологических присоединений (шт.) | Объем максимальной мощности (кВт)
1 | 2 | 3 | 4 | 5 | 6
1. | Подготовка и выдача сетевой организацией технических условий Заявителю | 58169.3566 | 399 | 13502.69 | 145.7879
2. | Проверка сетевой организацией выполнения технических условий Заявителем | 59062.7791 | 399 | 13502.69 | 148.027
2.1. | Выдача сетевой организацией уведомления об обеспечении сетевой организацией возможности присоединения к электрическим сетям Заявителя, указанным в абзаце шестом пункта 24 Методических указаний по определению размера платы за технологическое присоединение к электрическим сетям | 28786.4906 | 360 | 5445.86 | 79.9625
2.2. | Проверка сетевой организацией выполнения технических условий Заявителями, указанными в абзаце седбмом пункта 24 Методических указаний по определению размера платы за технологическое присоединение к электрическим сетям | 30276.2885 | 39 | 8056.83 | 776.3151
Генеральный директор
ООО «УК НовокузнецкЭнерго»
| (На основании Устава и Договора о передаче |  |  |  | И. Ю. Карташев
полномочий единоличного исполнительного
органа № НЭ-6-11/ГЭС-71-11 от 20.05.2011г)

## Приложение 3
Приложение № 3
Расчет фактических расходов на выполнение мероприятий по технологическому присоединению, предусмотренных подпунктами «а» и «в» пункта 16 Методических указаний по определению размера платы за технологическое присоединение к электрическим сетям за 2022-2024 года (выполняется отдельно по мероприятиям, предусмотренным подпунктами «а» и «в» пункта 16 Методических указаний по определению размера платы за технологическое присоединение к электрическим сетям)
|  |  |  | тыс. руб. | тыс. руб.
№ п/п | Показатели | Данные за предыдущий период регулирования | Данные за год предшествующий предыдущему периоду регулирования | Данные за год предшествующий году
|  | Данные за 2024 год | Данные за 2023 год | Данные за 2022 год
1 | 2 | 3 | 4 | 5
1. | Расходы по выполнению мероприятий по технологическому присоединению, всего | 31979.3467 | 68260.67 | 58169.3566
1.1. | Вспомогательные материалы | _ | _ | _
1.2. | Энергия на хозяйственные нужды | _ | _ | _
1.3. | Оплата труда ППП: | 24593.2186 | 17760.45 | 12667.5375
1.3.1. | Оплата труда ППП | 20904.2358 | 16833.07 | 15225.5306
1.3.2. | Оплата труда ППП | 3688.9828 | 18833.07 | 16715.3285
1.4. | Отчисления на страховые взносы: | 7386.1281 | 14834.08 | 13560.96
1.4.1. | Отчисления на страховые взносы | 6278.2089 | 12608.97 | 12204.86
1.4.2. | Отчисления на страховые взносы | 1107.9192 | 2225.11 | 1356.1
1.5. | Прочие расходы, всего, в том числе: | 0 | 0 | 0
1.5.1. | - работы и услуги производственного характера | _ | _ | _
1.5.2. | - налоги и сборы, уменьшающие налогооблагаемую базу на прибыль организаций, всего | _ | _ | _
1.5.3. | - работы и услуги непроизводственного характера, в т.ч.: | _ | _ | _
1.5.3.1. | услуги связи | _ | _ | _
1.5.3.2. | расходы на охрану и пожарную безопасность | _ | _ | _
1.5.3.3. | расходы на информационное обслуживание, иные услуги, связанные с деятельностью по технологическому присоединению | _ | _ | _
1.5.3.4. | плата за аренду имущества |  | _ | _
1.5.3.5. | другие прочие расходы, связанные с производством и реализацией | 0 | 0 | 0
1.6. | Внереализационные расходы, всего | _ | _ | _
1.6.1. | - расходы на услуги банков | _ | _ | _
1.6.2. | - % за пользование кредитом | _ | _ | _
1.6.3. | - прочие обоснованные расходы | _ | _ | _
1.6.4. | - денежные выплаты социального характера (по Коллективному договору) | _ | _ | _
Генеральный директор
ООО «УК НовокузнецкЭнерго»
(На основании Устава и Договора о передаче
| полномочий единоличного исполнительного |  |  |  | И. Ю. Карташев
органа № НЭ-6-11/ГЭС-71-11 от 20.05.2011г)

## Приложение 4 (hidden)
Приложение № 4
Результаты расчета экономически обоснованных расходов на выполнение мероприятий по технологическому присоединению, предусмотренных подпунктами "а" и "в" пункта 16 Методических указаний по определению размера платы за технологисеское присоединение к электрическим сетям
№ п/п | Показатели | Данные за предыдущий период регулирования - 2021 | Данные за год предшествующий предыдущему периоду регулирования - 2020 | Данные за год предшествующий году - 2019
1 | 2 | 3 | 4 | 5
1. Подготовка и выдача сетевой организацией технических условий Заявителю
2. Проверка сетевой организацией выполнения технических условий Заявителем
2.1. Выдача сетевой организацией уведомления об обеспечении сетевой организацией возможности присоединения к электрическим сетям Заявителя, указанным в абзаце шестом пункта 24 Методических указаний по определению размера платы за технологическое присоединение к электрическим сетям
2.2. Проверка сетевой организацией выполнения технических условий Заявителями, указанными в абзаце седбмом пункта 24 Методических указаний по определению размера платы за технологическое присоединение к электрическим сетям
Генеральный директор
ООО «УК НовокузнецкЭнерго»
| (На основании Устава и Договора о передаче |  |  | И. Ю. Карташев
полномочий единоличного исполнительного
органа № НЭ-6-11/ГЭС-71-11 от 20.05.2011г)
Генеральный директор
ООО «УК НовокузнецкЭнерго»
(На основании Устава и Договора о передаче
полномочий единоличного исполнительного
органа № НЭ-6-11/ГЭС-71-11 от 20.05.2011г)

## Приложение 4 (2) (hidden)
Приложение № 4
Сведения о строительстве линий электропередачи при технологическом присоединении энергопринимающих устройств максимальной мощностью менее 8 900 кВт и на уровне напряжения ниже 35 кВ (заполняется раздельно для случаев технологического присоединения на территории городских населенных пунктов и территорий, не относящихся к территориям городских населенных пунктов)
№ | Объект электросетевого хозяйства | Год ввода объекта | Уровень напряжения, кВ | Протяженность (для линий электропередачи), м | Присоединяемая максимальная мощность, кВт | Наименование материала/ оборудования | Реквизиты обосновывающих документов по строительству объекта
1.3.2.3.2 | ВЛЭП-10кВ до КМТП-25кВА 10/0,4кВ | 2016 | 10 кВ | 40 | 22 | АС-50, ж/б опоры | КС-2 № 5-107э/16 от 30.12.2016
1.3.2.3.4 | ВЛЭП-10кВ от ОП-15 ф.10-10Г до опоры на ГЗУ заявителя по ул.Зорге,9А | 2016 | 10 кВ | 20 | 55 | АС-95, ж/б опоры | КС-2 № 2-60э/16 от 30.11.2016
1.3.1.4.1 | Строительство ВЛЗ-6 кВ от ф.19-286 до границ земельного участка ул. Карьерная, 32А | 2017 | 6 кВ | 616 | 51 | СИП-3 1х50, ж/б опоры | КС-2 № 5-6э/17 от 18.06.2017
1.3.2.3.2 | Строительство ВЛ-10 кВ от ВЛ-10 кВ ф.9-300 до границ земельного участка с кадастровым номером 42:30:0103007:3 (ул. Полосухина, 18А) | 2017 | 10 кВ | 240 | 89 | АС 70/11, ж/б опоры | КС-2 № 5-10э/17 от 18.06.2017
1.3.2.3.2 | Строительство ВЛЭП-6 кВ от ВЛЭП-6 кВ ф.15-Трамвайный П/СТ до ГЗУ ул.Туркменская, 44А | 2017 | 6 кВ | 80 | 30 | АС 70/11, ж/б опоры | КС-2 № 5-150э/16 от 29.03.2017
1.3.1.4.2 | Строительство ВЛ-10 кВ от ВЛ-10 кВ ф."9-300" до границ участка комплекса для разработки месторождений полезных ископаемых (42:30:0000000:3595), Кузнецкий район | 2018 | 0,4 кВ | 1500 | 150 | СИП-3 1х70, ж/б опоры, РЛНД-10/400-1 шт | 157-10э/18 от 28.12.2018
1.3.1.4.1 | ВЛЭП-0,4кВ ф.Частный сектор МТП-398 до ГЗУ Заявителя | 2016 | 0,4кВ | 55 | 10 | СИП 4 2*16, ж/б опоры | КС-2 № 5-57э/16 от 31.05.2016
1.3.1.3.3 | ВЛИ-0,4кВ от ВЛ-0,4кВ от ТП-504 до ГЗУ Заявителя | 2016 | 0,4кВ | 340 | 10 | СИП 2 3*70, ж/б опоры | КС-2 № 3-70э/16 от 03.06.2016
1.3.1.3.3 | ВЛ-0,4кВ ТП-869 до ГЗУ Заявителя | 2016 | 0,4кВ | 163 | 15 | СИП 2 3*70, ж/б опоры | КС-2 № 3-72э/16 от 30.06.2016
1.3.1.4.1 | ЛЭП-0,4кВот ВЛЭП-0,4кВ ф.Латугина МТП-22 до ГЗУ Заявителя | 2016 | 0,4кВ | 55 | 15 | СИП 4 2*16, ж/б опоры | КС-2 № 5-88э/16 от 29.07.2016
1.3.1.3.3 | ВЛЭП-0,4кВ от МТП-319 ф.Антибесский до ГЗУ Заявителя | 2016 | 0,4кВ | 230 | 29 | СИП 2 3*70, ж/б опоры | КС-2 № 5-55э/16 от 31.08.2016
1.3.1.3.3 | ВЛЭП-0,4 от КТП-327 до ГЗУ Заявителя | 2016 | 0,4кВ | 440 | 32.6 | СИП 2 3*70, ж/б опоры | КС-2 № 5-56э/16 от 31.08.2016
1.3.1.4.1 | ВЛЭП-0,4кВ ф.Шория МТП-740 до ГЗУ Заявителя | 2016 | 0,4кВ | 30 | 25 | СИП 4 2*25, ж/б опоры | КС-2 № 5-112э/16 от 31.12.2016
1.3.1.3.2 | Строительство КВЛЭП-0,4кВ от РУ-04кВ РП-33 до ГЗУ Метоостанции пр.Авиаторов | 2016 | 0,4кВ | 230 | 10 | СИП 2 3*35, ж/б опоры (ААШв-1 4*50, в земле) | КС-2 № 4-100э/16 от 30.12.2016
1.3.1.3.2 | Строительство ВЛЭП-0,4 кВ от ВЛЭП-0,4 кВ ф.Левая сторона МТП-505 до ГЗУ ул.Телеутская, стр.№118 | 2017 | 0,4 кВ | 110 | 15 | СИП-2 3х70+1х95, ж/б опоры | КС-2 № 3-155э/16 от 29.03.2017
1.3.1.3.2 | Строительство ВЛЭП-0,4 кВ от ВЛЭП-0,4 кВ ф.Талдинский КТП-869 до ГЗУ ул. Талдинская, стр.№25 | 2017 | 0,4 кВ | 135 | 15 | СИП-2 3х70+1х95, ж/б опоры | КС-2 № 4-154э/16 от 29.03.2017
1.3.1.4.1 | Строительство ВЛЭП-0,4 кВ от ВЛЭП-0,4 кВ ф.Володарского МТП-264 до ГЗУ по ул.Революционная, стр.№92 | 2017 | 0,4 кВ | 40 | 15 | СИП-4 2х16, ж/б опоры | КС-2 № 5-91э/16 от 29.03.2017
1.3.1.3.2 | Строительство ВЛЭП-0,4кВ от ВЛЭП-0,4кВ МТП-505 до границ з/уч ул.Телеутская, 69 | 2017 | 0,4 кВ | 170 | 15 | СИП-2 3х70+1х95, ж/б опоры | КС-2 № 3-2э/17 от 29.03.2017
1.3.1.4.1 | Строительство ВЛЭП-0,4 кВ от ф. «Украинский» МТП-398 до границ земельного участка по ул.Украинская, стр№27А | 2017 | 0,4 кВ | 59 | 15 | СИП-4 2х25, ж/б опоры | КС-2 № 5-13э/17 от 18.06.2017
1.3.1.4.1 | Строительство ВЛЭП-0,4 кВ от ВЛЭП-0,4 кВ ф.Детский сад ТП-315 до границ земельного участка ул.Тракторная, стр.№6 | 2017 | 0,4 кВ | 148 | 10 | СИП-4 2х25, ж/б опоры | КС-2 № 5-17э/17 от 18.06.2017
1.3.1.4.1 | Строительство ВЛИ-0,4 кВ от ф.Кисловодской МТП-320 до границ земельного участка частного жилого дома №53 ул.Кисловодская | 2017 | 0,4 кВ | 87 | 15 | СИП-4 2х25, ж/б опоры | КС-2 № 5-18э/17 от 18.06.2017
1.3.1.4.1 | Строительство ВЛИ-0,4 кВ от ВЛИ-0,4 кВ ф.Точилино МТП-713 до щита управления светофорным объектом ул.Точилино | 2017 | 0,4 кВ | 200 | 1 | СИП-4 4х16 | КС-2 № 5-19э/17 от 18.06.2017
1.3.1.3.2 | Строительство ВЛЭП-0,4 кВ от МТП-538 до границ земельного участка ул.Ангарская, стр.№6 | 2017 | 0,4 кВ | 170 | 15 | СИП-2 3х50+1х70, ж/б опоры | КС-2 № 3-5э/17 от 17.09.2017
1.3.1.3.2 | Строительство ВЛЭП-0,4 кВ от ф.Талдинский КТП-869 до границ земельного участка стр.№15 пр-д Талдинский, (42:30:0606001:123) | 2017 | 0,4 кВ | 160 | 15 | СИП-2 3х70+1х95, ж/б опоры | КС-2 № 69-06э/17 от 17.09.2017
1.3.1.3.1 | Строительство ВЛИ-0,4 кВ от ВЛИ-0,4 кВ ф.Дружбы МТП-740 до границ земельного участка дома №22 ул.Дружбы, с.Сосновка | 2017 | 0,4 кВ | 35 | 15 | СИП-2А 2х25, ж/б опоры | КС-2 № 100-10э/17 от 29.12.2017
1.3.1.4.1 | Строительство ВЛ-0,4 кВ от н/в сборки гаражей до границ гаража по адресу ул.Пирогова, 1-а | 2017 | 0,4 кВ | 80 | 5 | СИП-4 2х16, ж/б опоры | КС-2 № 82-08э/17 от 29.12.2017
1.3.1.4.1 | Строительство ВЛИ-0,4 кВ от ТП-312 до границ земельного участка дома №99 ул.Громовой (42:30:0306087:75) | 2017 | 0,4 кВ | 100 | 15 | СИП-4 4х16, (АВБбШв-0,66 4х16) | КС-2 № 81-08э/17 от 29.12.2017
1.3.1.4.1 | Строительство ВЛ-0,4 кВ от ф.Довженко МТП-665 до границ земельного участка дома №68 ул.Сосновская | 2018 | 0,4 кВ | 20 | 15 | СИП-4 2х25 | 116-11э/17 от 21.06.2018
1.3.1.4.2 | Строительство ВЛИ-0,4 кВ от ВЛИ-0,4 кВ МТП-505 до границ земельного участка дома стр.№18 ул.Телеутская | 2018 | 0,4 кВ | 360 | 15 | СИП-2 3х70+1х95, ж/б опоры | 10-02э/18 от 21.06.2018
1.3.1.4.2 | Строительство ВЛИ-0,4 кВ от ф. Талдинский КТП-869 до границ земельного участка дома стр.№4 ул. Талдинская | 2018 | 0,4 кВ | 100 | 15 | СИП-2 3х70+1х95, ж/б опоры | 122-12э/17 от 21.06.2018
1.3.1.4.1 | Строительство ВЛИ-0,4 кВ от ТП-287 до границ земельных участков с кадастровым номером 42:30:0302001:30 (сезонные аттракционы) и 42:30:0302001:30/4 (детская игровая площадка) (ГЭС-238-17 - ООО "Абордаж", ГЭС-237-17 - ООО"Краснодеревщик") | 2018 | 0,4 кВ | 130 | 30 | СИП-2 4х25, ж/б опора | 12-02э/18 от 21.06.2018
1.3.1.4.1 | Строительство ЛЭП-0,4 кВ от ВЛ-0,4 кВ ТП-74 до гаражей ГО "Мебельщик" | 2018 | 0,4 кВ | 50 | 29 | СИП-4 4х25 | 3-01э/18 от 21.06.2018
1.3.1.4.1 | Строительство ВЛ-0,4 кВ от ВЛ-0,4 кВ ф.Антибесской ТП-319 до границ земельного участка (42:30:0306003:105) по ул.Кисловодская, 60 | 2018 | 0,4 кВ | 20 | 15 | СИП-2 2х16 | 62-05э/18 от 07.09.2018
1.3.1.4.1 | Строительство ЛЭП-0,4 кВ от н/в щита ПОУ "Новокузнецкая ОТШ" РО ДОСААФ России КО до здания-магазина ул. 40 лет ВЛКСМ, 2-Б | 2018 | 0,4 кВ | 100 | 15 | СИП-2 3х35+1х50 | 66-05э/18 от 07.09.2018
1.3.1.4.1 | Строительство ВЛ-0,4 кВ от ВЛ-0,4 кВ ф.Ленинградский до границ земельного участка нежилого здания по ул.Малоэтажная, 24, к.1 | 2018 | 0,4 кВ | 25 | 15 | СИП-4 4х16 | 64-05э/18 от 07.09.2018
1.3.1.4.1 | Строительство ЛЭП-0,4 кВ от н/в сборки нежилых помещений до гаража, ш. Кондомское, 12, к.3, пом. 44 (42:30:0210071:971) | 2018 | 0,4 кВ | 15 40 | 5 | ВВГ 3х4 СИП-4 4х25 | 75-06э/18 от 07.09.2018
1.3.1.4.1 | Строительство ВЛИ-0,4 кВ от ВЛИ-0,4 кВ ф.Дружбы МТП-740 до границ земельного участка дома №2 ул.Дружбы, с.Сосновка | 2018 | 0,4 кВ | 35 | 15 | СИП-4 2х25, ж/б опора | 118-11э/17 от 07.09.2018
1.3.1.4.1 | Строительство ВЛИ-0,4 кВ от ВЛИ-0,4 кВ ф.Дружбы МТП-741 до границ земельного участка дома №32а ул.Дружбы, с.Сосновка | 2018 | 0,4 кВ | 35 | 10 | СИП-4 2х25, ж/б опора | 117-11э/17 от 07.09.2018
1.3.1.4.1 | Строительство ВЛИ-0,4 кВ от ВЛИ-0,4 кВ ф. "Шория" МТП-740 до границ земельного участка ул. Шория, 18 (42:09:15270001:105) | 2018 | 0,4 кВ | 30 | 15 | СИП-2 2х25, ж/б опора | 84-07э/18 от 28.12.2018
1.3.1.3.2 | Строительство ВЛ-0,4 кВ от МТП-538 до ГЗУ дома №21 ул.Ангарская | 2018 | 0,4 кВ | 170 | 15 | СИП-2 3х50+1х70, ж/б опоры | 94-08э/18 от 28.12.2018
1.3.1.3.2 | Строительство ВЛ-0,4 кВ от ф.Калининградский МТП-539 до ГЗУ дома стр№27 ул.Верхне-Ангарская | 2018 | 0,4 кВ | 300 | 15 | СИП-2 3х70+1х95, ж/б опоры | 93-08э/18 от 28.12.2018
1.3.1.4.1 | Строительство ВЛ-0,4 от ф."Алданской" до границ участка заявителя (42:30:036015:327) ул.Алданская, 1А (ГЭС-11-18) | 2018 | 0,4 кВ | 30 | 15 | СИП-2 2х25, ж/б опора | 95-08э/18 от 28.12.2018
1.3.1.4.1 | Строительство ВЛИ-0,4 кВ от ВЛИ-0,4 кВ ф. Дружбы МТП-741 до границ земельного участка стр. №46 ул. Добрая Шория (42:30:0225028:126) | 2018 | 0,4 кВ | 25 400 | 15 | СИП-2 2х25, СИП-2А 3х70+1х95, ж/б опоры | 96-08э/18 от 28.12.2018
1.3.1.3.2 | Строительство ВЛЭП-0,4 кВ от ВЛЭП-0,4 кВ ф."Ч.сектор" до границ участка магазина, проезд Защитный, 18 (ГЭС-422-17) | 2018 | 0,4 кВ | 40 | 20 | СИП-2 3х70+1х95, дер. Опора | 97-08э/18 от 28.12.2018
1.3.1.3.3 | Замена провода существующей ВЛ-0,4кВ ф.КЖС-2 от ТП-356 для электроснабжения нежилого здания ул.Анодная, 13 | 2018 | 0,4 кВ | 45 280 | 148.8 | ААШв-1 4х120 СИП-2А 3х120+1х95 | 92-08э/18 от 28.12.2018
1.3.1.4.1 | Строительство ВЛ-0,4кВ от ВЛ-0,4кВ ф.Антибесской до границ замельного участка 42:30:0306004:180 по ул.Кисловодская, 63 | 2018 | 0,4 кВ | 20 | 15 | СИП-4 4х16 | 135-09э/18 от 28.12.2018
1.3.1.4.1 | Строительство ЛЭП-0,4кВ от питающего электрокабеля дома №85 ул.Косыгина до границ земельного участка №88 ул.Косыгина (42:30:0605045:20) | 2018 | 0,4 кВ | 120 | 15 | СИП-2 4х16 | 139-09э/18 от 28.12.2018
1.3.1.4.1 | Строительство ЛЭП-0,4 кВ от питающего электрокабеля дома №31 пр.Курако до границ земельного участка с продовльственным киоском (ООО "Сибирские блины-Регион") | 2018 | 0,4 кВ | 75 | 15 | СИП-2 4х16 | 137-09э/18 от 28.12.2018
1.3.1.4.1 | Строительство ВЛИ-0,4 кВ от РУНН-0,4кВ КТП-869 до границ участка 42:30:0606001:76, Шахтерской Славы, стр.№24 | 2018 | 0,4 кВ | 260 | 15 | СИП-2А 4х25, ж/б опоры | 152-10э/18 от 28.12.2018
1.3.1.4.1 | Строительство ЛЭП-0,4 кВ от РУ-0,4 кВ ТП-87 до границ участка гаража №11, просп.Пионерский, 23а | 2018 | 0,4 кВ | 20 25 | 15 | АВБбШв-1 4х25 СИП-4 4х25, РПС-2 250 А | 169-11э/18 от 28.12.2018
1.3.1.4.1 | Строительство ЛЭП-0,4 кВ от РУ-0,4 кВ ТП-379 до границ участка гаража №8, ул. Народная, 47 | 2018 | 0,4 кВ | 20 60 80 | 5 | АВВГ 4х25 ВВГ 3х4 СИП-2 4х25 | 171-11э/18 от 28.12.2018
2.1.2.1.2 | Строительство КЛ-6 кВ от РУ-6 кВ ТП-152А до границ земельного участка здания Кутузова, 17а (42:30:0302051:1759) | 2017 | 6 кВ | 40 | 460 | ААШв 3х95 | КС-2 № 87-09э/17 от 29.12.2017
2.1.2.1.2 | Строительство КЛ-6 кВ от РУ-6 кВ ТП-112 до границ земельного участка 42:30:0303096:827 (ул.ДОЗ, ул.Кольцевая) | 2017 | 6 кВ | 325 | 222 | ААШв 3х95 | КС-2 № 78-08э/17 от 29.12.2017
2.1.2.1.3 | Строительство КЛ-6 кВ от РУ-6 кВ ТП-75 до границ земельного участка станции технического обслуживания автомобилей, ул. Транспортная, 81 | 2018 | 6 кВ | 323 | 110 | ААШв-10 3х195, в блочной канализации и в траншее | 123-12э/17 от 21.06.2018
2.1.2.1.5 | КЛ-0,4кВ от РУ-0,4кВ ТП-865 до ГЗУ Заявителя | 2016 | 0,4кВ | 470 | 127.02 | ААШв-1 4*120, в земле | КС-2 № 4-109/16 от 30.12.2016
2.1.2.1.2 | КЛЭП-0,4кВ от РУ-0,4 ТП-291 до ВРУ жилого дома №29 по ул.Циолковского | 2016 | 0,4кВ | 125 | 23.7 | ААШв-1 4*35, в земле | КС-2 № 5-71э/16 от 31.08.2016
2.1.2.1.2 | КЛЭП-0,4кВ от РУ0,4кВ ТП-263 до ГЗУ Заявителя | 2016 | 0,4кВ | 115 | 5 | ААШв-1 4*35, в земле | КС-2 № 5-73э/16 от 31.08.2016
2.1.2.1.3 | КЛЭП-0,4кВ от РУ-0,4 РП-22 до н/в сборки н/ж помещения №90 ш.Кондомское,12 кор.2 | 2016 | 0,4кВ | 255 | 10 | ААШв-1 4*70, в земле (СИП 2 3*70, ж/б опоры) | КС-2 № 5-69э/16 от 30.06.2016
2.1.2.1.2 | КЛЭП-0,4кВ ТП-93 до ВРУ дома №41 по ул.Металлургов | 2016 | 0,4кВ | 170 | 24.3 | ААШв-1 4*35, в земле | КС-2 № 5-89э/16 от 31.08.2016
2.1.2.1.1 | Строительство КЛ-0,4 кВ от РУ-0,4 кВ ТП-406 до границ земельного участка здания по ул. Горьковская, 35б | 2017 | 0,4 кВ | 155 | 45 | ААШв-1 4х50 | КС-2 № 3-151э/16 от 29.03.2017
2.1.2.1.1 | Строительство КЛ-0,4 кВ от ТП-478 до границ земельного участка торгового павильона (42:30:0412009:3362), ул.Тореза, 82 | 2017 | 0,4 кВ | 60 | 10 | АВБбШв-1 4х16 | КС-2 № 35-04э/17 от 18.06.2017
2.1.2.1.1 | Строительство КЛ-0,4 кВ от РУ-0,4 кВ ТП-447 до границ земельного участка 42:30:0412017:3399 (антенная опора БССС по ул.40 лет ВЛКСМ, восточнее здания №86) | 2017 | 0,4 кВ | 190 | 10 | АВБбШв 4х16 | КС-2 № 37-04э/17 от 18.06.2017
2.1.2.1.2 | Строительство КЛ-0,4 кВ от ТП-405 до границ земельного участка здания по адресу ул.Горьковская, 58А | 2017 | 0,4 кВ | 130 | 60 | ААШв 4х95 | КС-2 № 56-05э/17 от 17.09.2017
2.1.2.1.1 | Строительство кабельной линии КЛ-0,4 кВ от ТП-62 до н/в щита помещения банка ул.Кирова, 39 (АЛЬФА-БАНК АО) | 2017 | 0,4 кВ | 70 | 40 | ААШв 4х35 | КС-2 № 57-05э/17 от 17.09.2017
2.1.2.1.1 | Строительство КЛЭП-0,4 кВ от ТП-44 до ВРУ жилого дома №32 для электроснабжения помещений 70, 71, 72 ул.Лазо, 32 | 2017 | 0,4 кВ | 75 | 60 | ААШв 4х35 | КС-2 № 58-05э/17 от 17.09.2017
2.1.2.1.3 | Строительство КЛ-0,4 кВ от ТП-287 до границ земельного участка зданий Кирова, 34, 36 | 2017 | 0,4 кВ | 200 | 230 | ААШв 4х120 | КС-2 № 59-05э/17 от 17.09.2017
2.1.2.1.1. | Строительство КЛ-0,4 кВ от РУ-0,4кВ ТП-263 до границ земельного участка гаража №8 по ул. Грдины, 22А | 2017 | 0,4 кВ | 65 | 15 | ВВГ 3х4 | КС-2 № 70-06э/17 от 17.09.2017
2.1.2.1.1. | Строительство ЛЭП-0,4 кВ от н/в сборки гаражей до гаража №46, пр.Курако, 3Б, корп.1 | 2017 | 0,4 кВ | 50 | 6 | ВВГ 3х4 | КС-2 № 71-06э/17 от 17.09.2017
2.1.2.1.1 | Строительство КЛ-0,4 кВ от ТП-254 до ВРУ ж/д №45 (для электроснабжения помещения 137 пр.Дружбы, 45) | 2017 | 0,4 кВ | 80 | 45 | АВБбШв 4х35 | КС-2 № 72-06э/17 от 17.09.2017
2.1.2.1.1 | Строительство КЛ-0,4 кВ от ТП-ЖКХ до гаража №13 проезд Колхозный, 16г | 2017 | 0,4 кВ | 135 | 10 | ААШв 4х35 | КС-2 № 101-10э/17 от 29.12.2017
2.1.2.1.1 | Строительство КЛ-0,4 кВ от пит.кабеля дома №25 ул.Покрышкина до границ гаража №3 ул.Покрышкина, 25а | 2017 | 0,4 кВ | 60 | 3 | ААШв-1 4х35 | КС-2 № 99-10э/17 от 29.12.2017
2.1.2.1.3 | Строительство двух КЛ-0,4 кВ от ТП-848 до ГЗУ с кад.номером 42:30:0602068:28 (газовая котельная ГЭС-26-17) | 2017 | 0,4 кВ | 240 | 141 | ААШв 4х150 | КС-2 № 83-09э/17 от 29.12.2017
2.1.2.1.1. | Строительство КЛ-0,4 кВ от ВРУ дома №33 ул.Циолковского до границ киоска (ООО Мир Прессы, Циолковского у дома 33) | 2017 | 0,4 кВ | 70 | 3 | ВВГнг-LS 3х2,5 | КС-2 № 92-09э/17 от 29.12.2017
2.1.2.1.1 | Строительство кабельно-воздушной ЛЭП-0,4 кВ от ТП-74 до границ земельного участка автозаправочной станции (42:30:0301014:1382, ул. Музейная) | 2017 | 0,4 кВ | 265 | 15 | СИП-2А 3х70+1х95, (АВБбШв-1 4х35) | КС-2 № 79-08э/17 от 29.12.2017
2.1.2.1.1 | Строительство КЛ-0,4 кВ от ТП-252 до ВРУ помещения №135 ул.Грдины, 7 | 2017 | 0,4 кВ | 198 | 50 | ААШв 4х50 | КС-2 № 111-11э/17 от 29.12.2017
2.1.2.1.1 | Строительство КЛ-0,4 кВ от РУ-0,4 кВ ТП-383 до границ земельного участка Храмового комплекса по ул.Обнорского в Кузнецком районе | 2017 | 0,4 кВ | 135 | 12 | АВБбШв 4х16 | КС-2 № 76-08э/17 от 29.12.2017
2.1.2.1.1 | Строительство КЛ-0,4 кВ от н/в щита дома №9 ул. Мичурина до границ земельного участка павильонов, ул. Мичурина, 5 (ГЭС-336-17) | 2018 | 0,4 кВ | 70 | 15 | АВБбШв-1 4х10 по стене | 15-02э/18 от 21.06.2018
2.1.2.1.3 | Строительство взаиморезервируемых КЛ-0,4 кВ от ТП-3 и ТП-10 до границ земельного участка здания изолятора ул.Орджоникидзе, 22 (42:30:0301011:0025) | 2018 | 0,4 кВ | 285 32 | 163.2 | ААШв-1 4х185 ААШв-1 4х150 | 4-01э/18 от 21.06.2018
2.1.2.1.1 | Строительство ЛЭП-0,4 кВ от РУ-0,4 кВ ТП-382 для электроснабжения наружного освещения по ул.Малоэтажная (ГЭС-404-17) | 2018 | 0,4 кВ | 5 | 7 | ВВГ 4х16 | 1-01э/18 от 21.06.2018
2.1.2.1.1 | Строительство ЛЭП-0,4 кВ от ТП-ЖКХ до границ отдельно стоящего нежилого здания, Колхозный, 16Г (ГЭС-363-17) | 2018 | 0,4 кВ | 135 | 10 | ААШв-1 4х35 | 25-03э/18 от 21.06.2018
2.1.2.1.2 | Строительство КЛ-0,4 кВ от ТП-456 до границ земельного участка капитальных гаражей ул.Климасенко (42:30:0412012:266) (ГЭС-128-17, ГЭС-395-17, ГЭС-396-17) | 2018 | 0,4 кВ | 375 | 45 | ААШв-1 4х95 | 41-05э/18 от 07.09.2018
2.1.2.1.1 | Строительство ЛЭП-0,4 кВ от н/в сборки гаражей до границ гаража 58, пр. Курако, 3Б | 2018 | 0,4 кВ | 120 60 | 7 | ВВГ 3х10 СИП-2 4х25, ж/б опора | 40-05э/18 от 07.09.2018
2.1.2.1.1 | Строительство ЛЭП-0,4кВ от н/в сборки гаражей до границ гаражей №5, 6, ул. Покрышкина 25-А (ГЭС-350-17 - Хомяков А.В., ГЭС-351-17 - Бельтиков А.В,) | 2018 | 0,4 кВ | 40 | 6 | ВВГ 3х4 | 39-05э/18 от 07.09.2018
2.1.2.1.1 | Строительство ЛЭП-0,4кВ от н/в сборки гаражей до границ гаража №4-А, ул. Покрышкина 25-Г | 2018 | 0,4 кВ | 20 30 | 5 | АВБбШв-1 4х35 ВВГ 3х4 | 38-05э/18 от 07.09.2018
2.1.2.1.1 | Строительство КЛ-0,4 кВ от питающего электрокабеля здания №46 ул.Хитарова до границ гаража №11, пр. Пионерский | 2018 | 0,4 кВ | 85 | 12 | АВБбШв-0,66 4х25 | 32-04э/18 от 07.09.2018
2.1.2.1.2 | Строительство КЛ-0,4 кВ от ТП-150 до границ участка помещения, пр. Бардина, 4 (ГЭС-326-17) | 2018 | 0,4 кВ | 75 | 70 | ААШв-1 4х70 | 34-04э/18 от 07.09.2018
2.1.2.1.1 | Строительство ЛЭП-0,4 кВ от питающего электрокабеля здания стояночных боксов №4 ООО "Благоустройство Запсиба" до границ земельного участка павильона (42:30:0413003:1141), ул. 40 лет ВЛКСМ, 1-Б | 2018 | 0,4 кВ | 70 | 15 | АВБбШв-1 4х16 | 27-04э/18 от 07.09.2018
2.1.2.1.1 | Строительство КЛ-0,4кВ от РУ-0,4кВ ТП-73 до границ части земельного участка с кадастровым номером 42:30:0302001:30 (пункт проката в парке им. Ю.А.Гагарина) | 2018 | 0,4 кВ | 130 | 10 | АВБбШв-1 4х35 | 70-06э/18 от 07.09.2018
2.1.2.1.2 | Строительство КЛ-0,4 кВ от РУ-0,4 кВ ТП-478 до границ участка ул. Тореза, 82А, к.2А (ГЭС-317-17, ГЭС-318-18, ГЭС-353-17, ГЭС-354-17) | 2018 | 0,4 кВ | 240 | 60 | ААШв-1 4х70 | 69-06э/18 от 07.09.2018
2.1.2.1.1 | Строительство ЛЭП-0,4 кВ от ВРУ дома №33 ул.Циолковского до границ киоска по продаже фруктов и свежемороженной рыбной продукции (ГЭС-413-17) | 2018 | 0,4 кВ | 75 | 7 | ВВГ 3х10 | 71-06э/18 от 07.09.2018
2.1.2.1.1 | Строительство ЛЭП-0,4 кВ от ВРУ здания №22А ул.Покрышкина до границ нестационарного павильона автострахования (юго-восточнее нежилого здания №22А ул.Покрышкина) | 2018 | 0,4 кВ | 60 | 15 | АВБбШв-1 4х16 | 72-06э/18 от 07.09.2018
2.1.2.1.1 | Строительство ЛЭП-0,4 кВ от питающего электрокабеля здания №10 пр.Пионерский до границ земельного участка гаража №49, ул. Хитарова (ГЭС-308-17) | 2018 | 0,4 кВ | 165 | 6 | АВБбШв-1 4х25 | 74-06э/18 от 07.09.2018
2.1.2.1.2 | Строительство КЛ-0,4 кВ от РУ-0,4 кВ ТП-401А до границ участка многоквартирного жилого дома, ул. Горьковская, стр№2 (ГЭС-380-17) | 2018 | 0,4 кВ | 50 | 129.2 | ААШв-1 4х95 | 73-06э/18 от 07.09.2018
2.1.2.1.4 | Строительство КЛ-0,4кВ от РУ-0,4 кВ РП-13 до границ земельного участка с аттракционом "Колесо обозрения", ул.Свердлова (42:30:0301063:1537) | 2018 | 0,4 кВ | 222 | 140 | ААШв-1 4х240 | 79-07э/18 от 07.09.2018
2.1.2.1.1 | Строительство КЛ-0,4кВ от питающего электрокабеля здания №27 ул.Франкфурта до шкафа управления светофорным объектом на перекрестке ул.Запорожская и ул.Франкфурта | 2018 | 0,4 кВ | 85 | 0.34 | ВБбШв 4х6 | 81-07э/18 от 07.09.2018
2.1.2.1.1 | Строительство КЛ-0,4 кВ от ТП-628 до границ земельного участка с кадастровым номером 42:30:0301069:77 (пересечение улиц Запорожская и Франкфурта) | 2018 | 0,4 кВ | 234 | 15 | АВБбШв-1 4х25 | 82-07э/18 от 07.09.2018
2.1.2.1.1 | Строительство ЛЭП-0,4кВ от РУ-0,4кВ РП-6 до границ участка продовольственного киоска, ул.Тореза, 73 | 2018 | 0,4 кВ | 55 | 5 | ВВГнг 3х6 | 86-07э/18 от 28.12.2018
2.1.2.1.1 | Строительство ЛЭП-0,4кВ от питающего электрокабеля дома №121 ул.Тореза до границ участка продовольственного киоска, ул.Тореза, 121 | 2018 | 0,4 кВ | 40 | 5 | ВВГнг 3х4 | 87-07э/18 от 28.12.2018
2.1.2.1.1 | Строительство ЛЭП-0,4 кВ от питающего электрокабеля дома №43 пр.Октябрьский до границ торгового павильона у дома Октябрьский, 43 (ГЭС-421-17) | 2018 | 0,4 кВ | 55 30 | 5 | АВБбШв-0,66 4х16 СИП-4 4х16, ЯРВ-100 А | 83-07э/18 от 28.12.2018
2.1.2.1.1 | Строительство ЛЭП-0,4кВ до границ участка продовольственного киоска, ул. Кирова, 69 | 2018 | 0,4 кВ | 118 | 5 | ВВГ 3х6 | 85-07э/18 от 28.12.2018
2.1.2.1.2 | Строительство двух кабельных линий КЛ-0,4 кВ от ТП-101, ТП-132 до границ земельного участка школы №41 ул.Кутузова, 4 (42:30:0302005:0010) | 2018 | 0,4 кВ | 225 70 10 | 60 | ААШв-1 4х95 ААШв-1 4х95 АВВГ 4х95 | 127-08э/18 от 28.12.2018
2.1.2.1.1 | Строительство КЛ-0,4 кВ от н/в щита магазина ул. Ноградская, 4А до границ участка продовольственного павильона (42:30:0301044). | 2018 | 0,4 кВ | 70 | 5 | ВВГ 3х6 | 138-09э/18 от 28.12.2018
2.1.2.1.1 | Строительство ЛЭП-0,4 кВ от РУ-0,4 кВ ТП-42 до границ гаража №27, пр.Курако, 7 | 2018 | 0,4 кВ | 40 | 6 | ВВГ 3х4 | 136-09э/18 от 28.12.2018
2.1.2.1.1 | Строительство ЛЭП-0,4кВ от питающего кабеля дома №11 ул. Ленина до границ участка зявителя с павильоном для реализации мороженого, ул.Ленина, 11 | 2018 | 0,4 кВ | 60 | 5 | ВВГ 3х6 | 140-09э/18 от 28.12.2018
2.1.2.1.1 | Строительство КЛ-0,4кВ от РУ-0,4кВ ТП-210 до границ встроенного нежилого помещения, расположенного в жилом доме (магазин "Хороший"), пр.Октябрьский, 47 | 2018 | 0,4 кВ | 100 10 | 55 | ААШв-1 4х50 АВВГ 4х50 | 132-09э/18 от 28.12.2018
2.1.2.1.1 | Строительство КЛ-0,4 кВ от РУ-0,4 кВ ТП-405 до границ участка базовой станции сотовой связи №41457 "Горькая", Горьковская, 62А (ПАО "Вымпел-Коммуникации, ГЭС-355-17) | 2018 | 0,4 кВ | 130 | 11 | АВБбШв-1 4х16 | 131-09э/18 от 28.12.2018
2.1.2.1.1 | Строительство КЛ-0,4 кВ от РУ-0,4 кВ РП-26 до границ нежилых помещений, Чернышова, 14А (ГЭС-362-17, ГЭС-374-17, ГЭС-386-17, ГЭС-389-17, ГЭС-384-17, ГЭС-385-17, ГЭС-382-17, ГЭС-383-17, ГЭС-387-17) | 2018 | 0,4 кВ | 140 | 50 | ААШв-1 4х50 | 133-09э/18 от 28.12.2018
2.1.2.1.1 | Строительство ЛЭП-0,4кВ от н/в щита здания №21А просп.Октябрьский до границ земельного участка с торговым киоском, расположенного вблизи кинотеатра "Сибирь" | 2018 | 0,4 кВ | 47 | 5 | ВВГ 3х6 | 142-10э/18 от 28.12.2018
2.1.2.1.1 | Строительство ЛЭП-0,4 кВ от н/в щита дома №47 просп.Октябрьский до границ земельного участка с торговым киоском, пр.Октябрьский, 47 | 2018 | 0,4 кВ | 87 | 5 | ВВГ 3х6 | 143-10э/18 от 28.12.2018
2.1.2.1.2 | Строительство двух КЛ-0,4 кВ от ТП-3 до границ земельного участка многоквартирного дома (42:30:0301011:65), ул. Орджоникидзе, квартал 5 | 2018 | 0,4 кВ | 40 | 95.8 | ААШв-1 4х95, РПС-400 А | 158-10э/18 от 28.12.2018
2.1.2.1.3 | Строительство ЛЭП-0,4кВ от РУ-0,4кВ ТП-812 до границ участка объекта незавершенного строительства - здания магазина с кафе по ул.Косыгина, 43 (42:30:0602053:3210) | 2018 | 0,4 кВ | 120 | 150 | ААШв-1 4х120 | 170-11э/18 от 28.12.2018
2.1.2.1.3 | Строительство двух кабельных линий КЛ-0,4 кВ от ТП-347, ТП-355 до границ земельного участка многоквартирного жилого дома стр.№4, ул.Метелкина (42:30:0102021:12) | 2018 | 0,4 кВ | 225 | 151.2 | ААШв-1 4х150 | 161-10э/18 от 28.12.2018
2.1.2.1.1 | Строительство КЛ-0,4 кВ от ТП-104 до границ земельного участка под двухэтажное здание гаража и овощехранилища, Пионерский, 10-А | 2018 | 0,4 кВ | 20 | 15 | АВБбШв-1 4х16 | 156-10э/18 от 28.12.2018
2.1.2.1.2 | Строительство КЛ-0,4 кВ от РУ-0,4 кВ ТП-240 до границ участка нежилого помещения, пр.Октябрьский, 3, пом.№65 (ГЭС-44-18) | 2018 | 0,4 кВ | 200 | 50 | ААШв-1 4х70 | 168-10э/18 от 28.12.2018
2.1.2.1.1 | Строительство КЛ-0,4 кВ от РУ-0,4 кВ ТП-629 до границ земельного участка (42:30:0301043:31) детского сада, пр.Кузнецкстроевский, 15-А (ГЭС-425-17) | 2018 | 0,4 кВ | 14 | 9.2 | АВБбШв-1 4х16, РПС-250 А- 2 шт | 159-10э/18 от 28.12.2018
4.4.1.1 | МТП-25кВА | 2016 | 6 кВ | - | 22 | МТП-1-В-25-10/0,4-УХЛ1 с ТМ-25 кВА | КС-2 № 5-107э/16 от 30.12.2016
4.4.1.2 | Строительство МТП-10/0,4 кВ от ВЛ-10 кВ ф.25-454 (ГЭС-75-17) | 2018 | 10 кВ | 100 | 50 | СИП-3 3х50, ж/б опора, МТП -10/0,4/63 кВА | 8-02э/18 от 21.06.2018
Генеральный директор
| ООО «УК НовокузнецкЭнерго» |  |  |  |  | И. Ю. Карташев
(На основании Устава и Договора о передаче
полномочий единоличного исполнительного
органа № НЭ-6-11/ГЭС-71-11 от 20.05.2011г)

## прил 4Образец (hidden)
Приложение № 4
Сведения о строительстве линий электропередачи при технологическом присоединении энергопринимающих устройств максимальной мощностью менее 8 900 кВт и на уровне напряжения ниже 35 кВ (заполняется раздельно для случаев технологического присоединения на территории городских населенных пунктов и территорий, не относящихся к территориям городских населенных пунктов)
№ | Объект электросетевого хозяйства | Год ввода объекта | Уровень напряжения, кВ | Протяжен-ность (для линий электропередачи), м | Присоединенная максимальная мощность, кВт | Наименование материала/ оборудования | Реквизиты обосновывающих документов по строительству объекта
1 | Строительство воздушных линий | - | - | - | - | - | -
1.j | Материал опоры (деревянные (j=1), металлические (j=2), железо-бетонные (j=3)) | - | - | - | - | - | -
1.j.k | Тип провода (изолированный провод (k=1), неизолирован-ный провод (k=2)) | - | - | - | - | - | -
1.j.k.l | Материал провода (медный (l=1), стальной (l=2), сталеалюминиевый (l=3), алюминиевый (l=4)) | - | - | - | - | - | -
1.j.k.l.m | Cечение провода (диапазон до 25 квадратных мм включительно (m=1), от 25 до 50 квадратных мм включи-тельно (m=2), от 50 до 75 квадратных мм включительно (m=3), от 75 до 100 квадратных мм включительно (m=4), от 100 до 200 квадратных мм включительно (m=5), свыше 200 квадратных мм (m=6))
… | <пообъектная расшифровка>
2 | Строительство кабельных линий | - | - | - | - | - | -
2.j | Способ прокладки кабельных линий (в траншеях (j=1), в блоках (j=2), в каналах (j=3), в туннелях и коллекторах (j=4), в галереях и эстакадах (j=5)) | - | - | - | - | - | -
2.j.k | Одножильные (k=1) и много-жильные (k=2) | - | - | - | - | - | -
2.j.k.l | Кабели с резиновой и пластмассовой изоляцией (l=1), бумажной изоляцией (l=2) | - | - | - | - | - | -
2.j.k.l.m | Cечение провода (диапазон до 25 квадратных мм включительно (m=1), от 25 до 50 квадратных мм включительно (m=2), от 50 до 75 квадратных мм включительно (m=3), от 75 до 100 квадратных мм включительно (m=4), от 100 до 200 квадратных мм включительно (m=5), свыше 200 квадратных мм (m=6))
… | <пообъектная расшифровка>